## NOI DUNG-MUC LUC
MỤC LỤC - ĐỊNH MỨC XD THEO TT10/2019/TT-BXD ngày 26/12/2019
STT | NỘI DUNG
1 | BẢNG PHÂN LOẠI
2 | CHƯƠNG I: CÔNG TÁC CHUẨN BỊ MẶT BẰNG XÂY DỰNG
3 | CHƯƠNG II: CÔNG TÁC THI CÔNG ĐẤT, ĐÁ, CÁT
4 | CHƯƠNG III: CÔNG TÁC THI CÔNG CỌC
5 | CHƯƠNG IV: CÔNG TÁC THI CÔNG ĐƯỜNG
6 | CHƯƠNG V: CÔNG TÁC XÂY GẠCH ĐÁ
7 | CHƯƠNG VI: CÔNG TÁC THI CÔNG KẾT CẤU BÊ TÔNG
8 | CHƯƠNG VII: CÔNG TÁC BÊ TÔNG ĐÚC SẴN
9 | CHƯƠNG VIII: CÔNG TÁC GIA CÔNG, LẮP DỰNG CẤU KIỆN GỖ
10 | CHƯƠNG IX: CÔNG TÁC GIA CÔNG, LẮP DỰNG CẤU KIỆN SẮT THÉP
11 | CHƯƠNG X: CÔNG TÁC HOÀN THIỆN
12 | CHƯƠNG XI: CÔNG TÁC KHÁC
13 | CHƯƠNG XII: CÔNG TÁC BỐC XẾP, VẬN CHUYỂN CÁC LOẠI VẬT LIỆU VÀ CẤU KIỆN XÂY DỰNG
14 | CHƯƠNG XIII: CÔNG TÁC XÂY DỰNG SỬ DỤNG TRO XỈ NHIỆT ĐIỆN

## TT10-BPL
Bảng phân loại
Bảng phân loại rừng
Bảng phân loại bùn
Bảng phân cấp đá
Bảng phân cấp đất
Bảng 0.1: BẢNG PHÂN LOẠI RỪNG
(Dùng cho công tác phát rừng tạo mặt bằng xây dựng)
Loại rừng | Nội dung
I | - Bãi hoặc đồi tranh lau lách, sim mua, cỏ lau, cỏ lác trên địa hình khô ráo. Thỉnh thoảng có cây con hoặc cây có đường kính lớn hơn hoặc bằng 10cm.
II | - Rừng cây con, mật độ cây con, dây leo chiếm dưới 2/3 diện tích và cứ 100m2 có từ 5 đến 25 cây có đường kính từ 5 đến 10cm và xen lẫn cây có đường kính lớn hơn 10cm.
- Đồng đất có các loại cỏ lau, cỏ lác dầy đặc trên địa hình sình lầy, ngập nước.
- Đồng đất có các loại cây mắm, cốc, vẹt... trên địa hình khô ráo.
III | - Rừng cây đã khai thác, cây con, dây leo chiếm hơn 2/3 diện tích và cứ 100m2 rừng có từ 30 đến 100 cây có đường kính từ 5 đến 10cm, có xen lẫn cây có đường kính lớn hơn 10cm.
- Đồng đất có các loại tràm, đước... trên địa hình khô ráo.
- Đồng đất có các loại cây mắm, cốc, vẹt... trên địa hình lầy, thụt, nước nổi.
IV | - Rừng tre, nứa già, lồ ô hoặc le, mật độ tre, nứa, lồ ô, le dầy đặc. Thỉnh thoảng có cây con có đường kính từ 5 đến 10 cm, dây leo, có lẫn cây có đường kính lớn hơn 10cm.
- Đồng đất có các loại tràm, đước... trên địa hình lầy thụt, nước nổi.
Ghi chú:
- Đường kính cây được đo ở độ cao cách mặt đất 30cm.
- Đối với loại cây có đường kính > 10cm được qui đổi ra cây tiêu chuẩn. Cụ thể:
Bảng 0.2: BẢNG QUI ĐỔI CÂY TIÊU CHUẨN
Đường kính gốc cây (D) | Đổi ra cây tiêu chuẩn
10 cm ≤ D ≤ 20 cm | 1,0
20 cm < D ≤ 30 cm | 1,5
30 cm < D ≤ 40 cm | 3,5
40 cm < D ≤ 50 cm | 6,0
D > 50 cm | 15
Bảng 0.3: BẢNG PHÂN LOẠI BÙN
(Dùng cho công tác đào bùn)
Loại bùn | Đặc điểm và công cụ thi công
1. Bùn đặc | Dùng xẻng, cuốc bàn đào được và bùn không chảy ra ngoài
2. Bùn lỏng | Dùng xô và gầu để múc
3. Bùn rác | Bùn đặc, có lẫn cỏ rác, lá cây, thân cây mục nát
4. Bùn lẫn đá, sỏi, hầu hến | Các loại bùn trên có lẫn đá, sỏi, hầu hến
Bảng 0.4: BẢNG PHÂN CẤP ĐẤT
(Dùng cho công tác đào, vận chuyển và đắp đất)
Cấp đất | Nhóm đất | Tên các loại đất
I | 1 | - Đất phù sa, cát bồi, đất mầu, đất mùn, đất đen, đất hoàng thổ.
- Đất đồi sụt lở hoặc đất nơi khác đem đến đổ (thuộc loại đất nhóm 4 trở xuống) chưa bị nén chặt.
| 2 | - Đất cát pha sét hoặc đất sét pha cát.
- Đất mầu ẩm ướt nhưng chưa đến trạng thái dính dẻo.
- Đất nhóm 3, nhóm 4 sụt lở hoặc đất nơi khác đem đến đổ đã bị nén chặt nhưng chưa đến trạng thái nguyên thổ.
- Đất phù sa, cát bồi, đất mầu, đất bùn, đất nguyên thổ tơi xốp có lẫn rễ cây, mùn rác, sỏi đá, gạch vụn, mảnh sành kiến trúc đến 10% thể tích hoặc 50kg đến 150kg trong 1m3.
| 3 | - Đất sét pha cát.
- Đất sét vàng hay trắng, đất chua, đất kiềm ở trạng thái ẩm mềm.
- Đất cát, đất đen, đất mùn có lẫn sỏi đá, mảnh vụn kiến trúc, mùn rác, gốc dễ cây từ 10% đến 20% thể tích hoặc từ 150kg đến 300kg trong 1m3.
- Đất cát có lượng ngậm nước lớn, trọng lượng từ 1,7 tấn/1m3 trở lên.
II | 4 | - Đất đen, đất mùn ngậm nước nát dính.
- Đất sét, đất sét pha cát, ngậm nước nhưng chưa thành bùn.
- Đất do thân cây, lá cây mục tạo thành, dùng mai cuốc đào không thành tảng mà vỡ vụn ra rời rạc như xỉ.
- Đất sét nặng kết cấu chặt.
- Đất mặt sườn đồi có nhiều cỏ cây sim, mua, dành dành.
- Đất màu mềm.
II | 5 | - Đất sét pha màu xám (bao gồm màu xanh lam, màu xám của vôi).
- Đất mặt sườn đồi có ít sỏi.
- Đất đỏ ở đồi núi.
- Đất sét pha sỏi non.
- Đất sét trắng kết cấu chặt lẫn mảnh vụn kiến trúc hoặc rễ cây đến 10% thể tích hoặc 50kg đến 150kg trong 1m3.
- Đất cát, đất mùn, đất đen, đất hoàng thổ có lẫn sỏi đá, mảnh vụn kiến trúc từ 25% đến 35% thể tích hoặc từ > 300kg đến 500kg trong 1m3.
III | 6 | - Đất sét, đất nâu rắn chắc cuốc ra chỉ được từng hòn nhỏ.
- Đất chua, đất kiềm thổ cứng.
- Đất mặt đê, mặt đường cũ.
- Đất mặt sườn đồi lẫn sỏi đá, có sim, mua, dành dành mọc lên dầy.
- Đất sét kết cấu chặt lẫn cuội, sỏi, mảnh vụn kiến trúc, gốc rễ cây > 10% đến 20% thể tích hoặc 150kg đến 300kg trong 1m3.
- Đá vôi phong hóa già nằm trong đất đào ra từng tảng được, khi còn trong đất thì tương đối mềm đào ra rắn dần lại, đập vỡ vụn ra như xỉ.
| 7 | - Đất đồi lẫn từng lớp sỏi, lượng sỏi từ 25% đến 35% lẫn đá tảng, đá trái đến 20% thể tích.
- Đất mặt đường đá dăm hoặc đường đất rải mảnh sành, gạch vỡ.
- Đất cao lanh, đất sét, đất sét kết cấu chặt lẫn mảnh vụn kiến trúc, gốc rễ cây từ 20% đến 30% thể tích hoặc >300kg đến 500kg trong 1m3.
IV | 8 | - Đất lẫn đá tảng, đá trái > 20% đến 30% thể tích.
- Đất mặt đường nhựa hỏng.
- Đất lẫn vỏ loài trai, ốc (đất sò) kết dính chặt tạo thành tảng được (vùng ven biển thường đào để xây tường).
- Đất lẫn đá bọt.
| 9 | - Đất lẫn đá tảng, đá trái > 30% thể tích, cuội sỏi giao kết bởi đất sét.
- Đất có lẫn từng vỉa đá, phiến đá ong xen kẽ (loại đá khi còn trong lòng đất tương đối mềm).
- Đất sỏi đỏ rắn chắc.
Bảng 0.5: BẢNG PHÂN CẤP ĐẤT
(Dùng cho công tác đóng cọc)
Cấp đất | Tên các loại đất
I | Cát pha lẫn 3÷10% sét ở trạng thái dẻo, sét và á sét mềm, than, bùn, đất lẫn thực vật, đất đắp từ nơi khác chuyển đến.
II | Cát đã được đầm chặt, sỏi, đất sét cứng, cát khô, cát bão hòa nước. Đất cấp I có chứa 10÷30% sỏi, đá.
Bảng 0.6: BẢNG PHÂN CẤP ĐÁ
(Dùng cho công tác đào phá đá)
Cấp đá | Cường độ chịu nén
I | Đá đặc biệt cứng đến rất cứng, có cường độ chịu nén > 1000kg/cm2
II | Đá cứng, cường độ chịu nén > 800kg/cm2
III | Đá cứng, cường độ chịu nén > 600kg/cm2
IV | Đá tương đối mềm, giòn dễ đập, cường độ chịu nén ≤ 600kg/cm2
Bảng 0.7: BẢNG PHÂN CẤP ĐÁ
(Dùng cho công tác khoan tạo lỗ cọc khoan nhồi)
Cấp đá | Tên các loại đá
Đặc biệt | - Đá Quăczit, đá sừng cứng chắc, chứa ít sắt. Đá Anbiophia hạt mịn bị sừng hóa. Đá ngọc (ngọc bích...), các loại quặng chứa sắt.
- Búa đập mạnh một nhát chỉ làm sứt mẫu đá.
- Đá Quắczit các loại.
- Đá Côranhđông.
- Búa đập mạnh nhiều lần mới làm sứt được mẫu đá
I | - Đá Skanơ grơnat. Các đá Granit hạt nhỏ, đá Sranơdiorit, Liparit. Đá Skanơ silic, mạch thạch anh. Cuội kết núi lửa có thành phần Macna. Cát kết thạch anh rắn chắc, đá sừng.
II | - Cát kết thạch anh. Đá phiến Silic. Các loại đá Skanơ thạch anh Gơnat tinh thể lớn. Đá Granit hạt thô
- Cuội kết có thành phần là đá Macna, đá Nai, Granit, Pecmanit, Syenit, Garbo, Tuôcmalin thạch anh bị phong hóa nhẹ.
- Syenit, Granit hạt thô - nhỏ. Đá vôi hàm lượng silic cao. Cuội kết có thành phần là đá Macna. Đá Bazan. Các loại đá Nai-Granit, Nai Garbo, Pocphia thạch anh, Pecmatit, Skanơ tinh thể nhỏ, các Tup silic, Barit chặt xít.
III | - Đá phiến Clorit thạch anh, đá phiến Xericit thạch anh. Sét kết bị silic hóa yếu. Anhydrric chặt xít lẫn vật liệu Tup.
- Cuội kết hợp với xi măng gắn kết là vôi. Đá vôi và Đôlômit chặt xít. Đá Skanơ. Đunit phong hóa nhẹ đến tươi.
- Sét kết silic hóa, đá phiến giả sừng, đá giả sừng Clorit. Các loại đá Pocphiarit, Điabazơ, Tup bị phong hóa nhẹ
- Cuội kết chứa trên 50% cuội có thành phần là đá Macna, xi măng gắn kết là Silic và sét.
- Cuội kết có thành phần là đá trầm tích với xi măng gắn kết là silic Điorit và Gabro hạt thô.
IV | - Đá phiến sét, phiến than, phiến Xeritxit
- Cát kết, Dunit, Feridolit, Secpantinit... bị phong hóa mạnh tới mức vừa. Đá Macnơ chặt, than đá có độ cứng trung bình. Tup, bột kết bị phong hóa vừa.
- Có thể bẻ nõn đá bằng tay thành từng mảnh.
- Tạo được vết lõm trên bề mặt đá sâu tới 5mm bằng mũi nhọn của búa địa chất.
- Đá phiến sét Clorit, Phylit, cát kết với xi măng là vôi, oxit sắt, đá vôi và Đolomit không thuần.
- Than Antraxxit, Porphiarrit, Secpantinit, Dunit, Keratophia phong hóa vừa. Tup núi lửa bị Kericit hóa.
Ghi chú: Khoan tạo lỗ cọc nhồi vào đá đặc biệt áp dụng định mức khoan cọc nhồi đá cấp I nhân hệ số 1,2 so với định mức khoan tương ứng.
HOME - BẢNG PHÂN LOẠI
MỤC LỤC

## TT10-1AA
CHƯƠNG I
CÔNG TÁC CHUẨN BỊ MẶT BẰNG XÂY DỰNG | [8 empty] | STT
AA.11100 CÔNG TÁC PHÁT RỪNG TẠO MẶT BẰNG BẰNG THỦ CÔNG | [8 empty] | 25
AA.11200 PHÁT RỪNG TẠO MẶT BẰNG BẰNG CƠ GIỚI | [8 empty] | 39
AA.12000 CÔNG TÁC CHẶT CÂY, ĐÀO GỐC CÂY, BỤI CÂY | [8 empty] | 49
AA.20000 CÔNG TÁC PHÁ DỠ CÔNG TRÌNH
AA.22000 PHÁ DỠ BẰNG MÁY
| AA.23100 VẬN CHUYỂN PHẾ THẢI TIẾP 1000M BẰNG ÔTÔ TỰ ĐỔ 7T | [7 empty] | 168
AA.30000 THÁO DỠ CÁC LOẠI KẾT CẤU
AA.31000 THÁO DỠ CÁC LOẠI KẾT CẤU BẰNG THỦ CÔNG
|  | AA.31100 THÁO DỠ KẾT CẤU GỖ, SẮT THÉP BẰNG THỦ CÔNG | [6 empty] | 181
|  | AA.31200 THÁO DỠ MÁI BẰNG THỦ CÔNG | [6 empty] | 189
|  | AA.31300 THÁO DỠ CỬA BẰNG THỦ CÔNG | [6 empty] | 197
AA.31600 THÁO DỠ MÁY ĐIỀU HỀA CỤC BỘ, BÈNH NỂNG LẠNH BẰNG THỦ CÔNG
| AA.32000 THÁO DỠ KẾT CẤU BẰNG MÁY | [7 empty] | 209
AA.32100 THÁO DỠ CẦU THẪP TẠM CÁC LOẠI BẰNG MÁY HÀN, CẦN CẨU
AA.22000 CÔNG TÁC PHÁ DỠ CÔNG TRÌNH BẰNG MÁY | [8 empty] | 93
| AA.22100 PHÁ DỠ KẾT CẤU BẰNG BÚA CĂN KHÍ NÉN 3M3/PH | [7 empty] | 97
| AA.22200 PHÁ DỠ KẾT CẤU BẰNG MÁY KHOAN BÊ TÔNG 1,5 KW | [7 empty] | 111
| AA.22300 PHÁ DỠ KẾT CẤU BẰNG MÁY ĐÀO 1,25 M3 GẮN ĐẦU BÚA THỦY LỰC | [7 empty] | 124
| AA.22400 ĐẬP ĐẦU CỌC BÊ TÔNG CÁC LOẠI BẰNG BÚA CĂN KHÍ NÉN 3 M3/PH | [7 empty] | 133
| AA.22500 CÀO BÓC LỚP MẶT ĐƯỜNG BÊ TÔNG ASPHALT BẰNG MÁY CÀO BÓC WIRTGEN C1000 | [7 empty] | 151
CHƯƠNG I: CÔNG TÁC CHUẨN BỊ MẶT BẰNG XÂY DỰNG
AA.11100 CÔNG TÁC PHÁT RỪNG TẠO MẶT BẰNG BẰNG THỦ CÔNG
Thành phần công việc:
- Phát rừng, vận chuyển cây cỏ, đánh đống trong phạm vi 30m để vận chuyển.
- Cưa chặt, hạ cây cách mặt đất 20cm, cưa chặt thân cây, cành ngọn thành từng khúc, xếp gọn theo từng loại trong phạm vi 30m để vận chuyển.
- Đào gốc cây, rễ cây, cưa chặt rễ cây, gốc cây thành từng khúc, xếp gọn thành từng loại trong phạm vi 30m để vận chuyển, lấp, san lại hố sau khi đào.
Nhân công 3,0/7
Đơn vị tính: công/100m2
Mã hiệu | Công tác xây dựng | Mật độ cây tiêu chuẩn trên 100m2 rừng
|  | 0 | ≤ 2 | ≤ 3 | ≤ 5 | > 5
AA.1111 | Phát rừng loại I | 0,95 | 1,42 | 1,64 | - | -
AA.1112 | Phát rừng loại II | 1,21 | 1,82 | 2,11 | 2,60 | 3,28
AA.1113 | Phát rừng loại III | 1,39 | 1,98 | 2,28 | 2,77 | 3,46
AA.1114 | Phát rừng loại IV | 1,52 | 2,15 | 2,49 | - | -
|  | 1 | 2 | 3 | 4 | 5
AA.11200 PHÁT RỪNG TẠO MẶT BẰNG BẰNG CƠ GIỚI
Thành phần công việc:
Chuẩn bị, cưa chặt hoặc ủi đổ cây, cưa chặt thân, cành cây thành từng đoạn. San lấp mặt bằng, nhổ gốc cây, rễ cây.
Đơn vị tính: 100m2
Mã hiệu | Công tác xây dựng | Thành phần hao phí | Đơn vị | Mật độ cây tiêu chuẩn trên 100m2 rừng
|  |  |  | 0 | ≤ 2 | ≤ 3 | ≤ 5 | > 5
AA.1121 | Phát rừng tạo mặt bằng bằng cơ giới | Nhân công 3,0/7 | công | 0,07 | 0,12 | 0,28 | 0,42 | 0,53
Máy thi công
|  | Máy ủi 110 cv | ca | 0,015 | 0,020 | 0,0250 | 0,030 | 0,032
|  |  |  | 1 | 2 | 3 | 4 | 5
AA.12000 CÔNG TÁC CHẶT CÂY, ĐÀO GỐC CÂY, BỤI CÂY
Định mức tính cho trường hợp chặt, đào một hoặc một số cây, bụi cây trong phạm vi xây dựng công trình.
AA.12100 CHẶT CÂY BẰNG MÁY CƯA
Thành phần công việc:
Chuẩn bị, chặt cây, đốn cành, thân cây thành từng khúc bằng máy cưa. Vận chuyển xếp đống trong phạm vi 30m.
Đơn vị tính: 1 cây
Mã hiệu | Công tác xây dựng | Thành phần hao phí | Đơn vị | Đường kính gốc cây (cm)
|  |  |  | ≤ 20 | ≤ 30 | ≤ 40 | ≤ 50
AA.1211 | Chặt cây ở địa hình bằng phẳng | Nhân công 3,0/7 | công | 0,07 | 0,14 | 0,29 | 0,56
Máy thi công
|  | Máy cưa gỗ cầm tay 1,3 kW | ca | 0,10 | 0,13 | 0,16 | 0,22
AA.1212 | Chặt cây ở sườn dốc | Nhân công 3,0/7 | công | 0,08 | 0,16 | 0,33 | 0,61
Máy thi công
|  | Máy cưa gỗ cầm tay 1,3 kW | ca | 0,12 | 0,15 | 0,19 | 0,26
|  |  |  | 1 | 2 | 3 | 4
Đơn vị tính: 1 cây
Mã hiệu | Công tác xây dựng | Thành phần hao phí | Đơn vị | Đường kính gốc cây (cm)
|  |  |  | ≤ 60 | ≤ 70 | > 70
AA.1211 | Chặt cây ở địa hình bằng phẳng | Nhân công 3,0/7 | công | 1,22 | 2,92 | 5,51
Máy thi công
|  | Máy cưa gỗ cầm tay 1,3 kW | ca | 0,28 | 0,36 | 0,47
AA.1212 | Chặt cây ở sườn dốc | Nhân công 3,0/7 | công | 1,70 | 3,65 | 6,00
Máy thi công
|  | Máy cưa gỗ cầm tay 1,3 kW | ca | 0,33 | 0,42 | 0,55
|  |  |  | 5 | 6 | 7
Ghi chú: Trường hợp chặt cây ở chỗ lầy lội thì định mức nhân công được nhân với hệ số 1,5 và định mức máy thi công nhân hệ số 1,25.
AA.13000 ĐÀO GỐC CÂY, BỤI CÂY BẰNG THỦ CÔNG
Thành phần công việc:
Đào gốc cây, bụi cây cả rễ theo yêu cầu, vận chuyển trong phạm vi 30m.
Nhân công 3,0/7
AA.13100 ĐÀO GỐC CÂY BẰNG THỦ CÔNG
Đơn vị tính: công/1 gốc cây
Mã hiệu | Công tác xây dựng | Đường kính gốc cây (cm)
|  | ≤ 20 | ≤ 30 | ≤ 40 | ≤ 50 | ≤ 60 | ≤ 70 | > 70
AA.1311 | Đào gốc cây | 0,15 | 0,28 | 0,53 | 1,01 | 2,43 | 4,56 | 8,20
|  | 1 | 2 | 3 | 4 | 5 | 6 | 7
AA.13200 ĐÀO BỤI CÂY BẰNG THỦ CÔNG
Đơn vị tính: công/1 bụi
Mã hiệu | Công tác xây dựng | 1: Đào bụi dừa nước; 3: Đào bụi tre
|  | Đường kính bụi dừa nước (cm) |  | Đường kính bụi tre (cm)
|  | ≤ 30 | > 30 | ≤ 50 | ≤ 80 | > 80
AA.1321 | Đào bụi dừa nước | 0,40 | 0,56 | - | - | -
AA.1322 | Đào bụi tre | - | - | 0,79 | 5,01 | 9,02
|  | 1 | 2 | 1 | 2 | 3
AA.22000 CÔNG TÁC PHÁ DỠ CÔNG TRÌNH BẰNG MÁY
Thuyết minh:
- Phá dỡ được thực hiện theo biện pháp thi công, đảm bảo yêu cầu kỹ thuật, an toàn lao động và vệ sinh môi trường.
- Vận chuyển phế thải ngoài phạm vi 30m và trên cao xuống chưa tính trong định mức.
AA.22100 PHÁ DỠ KẾT CẤU BẰNG BÚA CĂN KHÍ NÉN 3m3/ph
Thành phần công việc:
Chuẩn bị máy móc, dụng cụ. Phá dỡ kết cấu bằng búa căn khí nén, cắt cốt thép bằng máy hàn. Bốc xúc phế thải đổ đúng nơi quy định hoặc đổ lên phương tiện vận chuyển trong phạm vi 30m.
Đơn vị tính: 1m3
Mã hiệu | Công tác xây dựng | 1: Thành phần hao phí; 2: Đơn vị; 3: Bê tông; 5: Gạch đá
|  |  |  | Có cốt thép | Không cốt thép
AA.221 | Phá dỡ bằng búa căn khí nén 3m3/ph | 1: Vật liệu
|  | Que hàn | kg | 0,960 | - | -
|  | Nhân công 3,0/7 | công | 0,60 | 0,50 | 0,20
Máy thi công
|  | Búa căn khí nén 3 m3/ph | ca | 0,300 | 0,250 | 0,150
|  | Máy nén khí 360 m3/h | ca | 0,150 | 0,125 | 0,075
|  | Máy hàn 23 kW | ca | 0,230 | - | -
|  |  |  | 11 | 12 | 21
AA.22200 PHÁ DỠ KẾT CẤU BẰNG MÁY KHOAN BÊ TÔNG 1,5 kW
Thành phần công việc:
Chuẩn bị máy móc, dụng cụ. Phá dỡ kết cấu bằng máy khoan bê tông, cắt cốt thép bằng máy hàn. Bốc xúc phế thải đổ đúng nơi quy định hoặc đổ lên phương tiện vận chuyển trong phạm vi 30m.
Đơn vị tính: 1m3
Mã hiệu | Công tác xây dựng | 1: Thành phần hao phí; 2: Đơn vị; 3: Bê tông; 5: Gạch đá
|  |  |  | Có cốt thép | Không cốt thép
AA.222 | Phá dỡ kết cấu bằng máy khoan bê tông 1,5 kW | 1: Vật liệu
|  | Que hàn | kg | 0,960 | - | -
|  | Nhân công 3,0/7 | công | 2,02 | 1,88 | 1,65
Máy thi công
|  | Máy khoan bê tông 1,5 kW | ca | 1050 | 0,720 | 0,650
|  | Máy hàn 23 kW | ca | 0,230 | - | -
|  |  |  | 11 | 12 | 21
AA.22300 PHÁ DỠ KẾT CẤU BẰNG MÁY ĐÀO 1,25 m3 GẮN ĐẦU BÚA THỦY LỰC
Thành phần công việc:
Chuẩn bị máy móc, dụng cụ. Phá dỡ kết cấu bằng máy đào gắn đầu búa thủy lực đảm bảo theo yêu cầu kỹ thuật. Thu dọn hiện trường sau khi thi công.
Đơn vị tính: 1m3
Mã hiệu | Công tác xây dựng | 1: Thành phần hao phí; 2: Đơn vị; 3: Kết cấu bê tông; 4: Kết cấu gạch
AA.223 | Phá dỡ kết cấu bằng máy đào 1,25 m3 gắn đầu búa thủy lực | 1: Nhân công 3,0/7; 2: công; 3: 0,010; 4: 0,005
Máy thi công
|  | Máy đào 1,25 m3 gắn đầu búa thủy lực | ca | 0,016 | 0,008
|  |  |  | 10 | 20
AA.22400 ĐẬP ĐẦU CỌC BÊ TÔNG CÁC LOẠI BẰNG BÚA CĂN KHÍ NÉN 3 m3/ph
Thành phần công việc:
- Lấy dấu vị trí, phá dỡ đầu cọc bằng búa căn, cắt cốt thép đầu cọc bằng máy hàn.
- Bốc xúc phế thải vào thùng chứa và dùng cẩu đưa lên khỏi hố móng.
- Vệ sinh hoàn thiện và uốn cốt thép theo đúng yêu cầu kỹ thuật.
Đơn vị tính: 1m3
Mã hiệu | Công tác xây dựng | 1: Thành phần hao phí; 2: Đơn vị; 3: Trên cạn; 4: Dưới nước
AA.224 | Đập đầu cọc bê tông bằng búa căn khí nén 3m3/ph | 1: Vật liệu
|  | Que hàn | kg | 0,960 | 0,960
|  | Nhân công 3,0/7 | công | 0,72 | 1,05
Máy thi công
|  | Búa căn khí nén 3 m3/ph | ca | 0,360 | 0,420
|  | Máy nén khí 360 m3/h | ca | 0,180 | 0,210
|  | Máy hàn 23 kW | ca | 0,230 | 0,230
|  | Cần cẩu 16 t | ca | 0,111 | 0,133
|  | Sà lan 200 t | ca | - | 0,050
|  | Tàu kéo 150 cv | ca | - | 0,024
|  |  |  | 10 | 20
AA.22500 CÀO BÓC LỚP MẶT ĐƯỜNG BÊ TÔNG ASPHALT BẰNG MÁY CÀO BÓC Wirtgen C1000
Thành phần công việc:
Chuẩn bị mặt bằng, lắp đặt hàng rào, biển báo, đèn tín hiệu. Chuẩn bị máy, lấy dấu cao độ lớp mặt đường cần bóc. Tiến hành bóc bằng máy theo đúng yêu cầu kỹ thuật, bóc bằng thủ công điểm máy không tới được. Di chuyển biển báo và rào chắn, dọn phế liệu rơi vãi, xúc hót phế liệu lên xe vận chuyển trong phạm vi 30m. Vận chuyển phế thải trong phạm vi 1000m
Đơn vị tính: 100m2
Mã hiệu | Công tác xây dựng | 1: Thành phần hao phí; 2: Đơn vị; 3: Chiều dày lớp bóc (cm)
|  |  |  | ≤ 3 | ≤ 4 | ≤ 5 | ≤ 6 | ≤ 7
AA.225 | Cào bóc lớp mặt đường bê tông Asphalt bằng máy cào bóc Wirtgen C1000 | 1: Vật liệu
|  | Răng cào | bộ | 0,07 | 0,09 | 0,13 | 0,17 | 0,23
|  | Vật liệu khác | % | 2 | 2 | 2 | 2 | 2
|  | Nhân công 3,5/7 | công | 1,78 | 2,08 | 2,42 | 2,82 | 3,28
Máy thi công
|  | Máy cào bóc Wirtgen C1000 | ca | 0,175 | 0,192 | 0,212 | 0,233 | 0,256
|  | Ôtô chở nước 5 m3 | ca | 0,175 | 0,192 | 0,212 | 0,233 | 0,256
|  | Ôtô tự đổ 7 t | ca | 0,263 | 0,288 | 0,318 | 0,350 | 0,384
|  | Ôtô chứa nhiên liệu 2,5 t | ca | 0,175 | 0,192 | 0,212 | 0,233 | 0,256
|  | Máy nén khí 420 m3/h | ca | 0,175 | 0,192 | 0,212 | 0,233 | 0,256
|  |  |  | 11 | 12 | 13 | 14 | 15
AA.23100 VẬN CHUYỂN PHẾ THẢI TIẾP 1000M BẰNG ÔTÔ TỰ ĐỔ 7T
Đơn vị tính: 100m2
Mã hiệu | Công tác xây lắp | 1: Đơn vị; 2: Chiều dày lớp bóc (cm)
|  |  | ≤ 3 | ≤ 4 | ≤ 5 | ≤ 6 | ≤ 7
AA.2310 | Vận chuyển phế thải tiếp 1000m bằng ôtô tự đổ 7 t | ca | 0,017 | 0,022 | 0,028 | 0,033 | 0,044
|  |  | 1 | 2 | 3 | 4 | 5
AA.30000 THÁO DỠ CÁC LOẠI KẾT CẤU
Thuyết minh:
- Trường hợp tháo dỡ có yêu cầu riêng về thu hồi vật liệu để tái sử dụng hoặc cho mục đích khác thì hao phí nhân công, vật liệu, máy thi công (nếu có) để đảm bảo yêu cầu kỹ thuật đối với việc thu hồi vật liệu được tính riêng trên cơ sở chỉ dẫn kỹ thuật và biện pháp thi công cụ thể.
- Khi tháo dỡ các kết cấu nếu phải bắc giáo mà trong thành phần công việc của định mức chưa đề cập đến hoặc thực hiện biện pháp chống đỡ, gia cố để đảm bảo an toàn lao động và độ ổn định cho các bộ phận kết cấu khác của công trình thì hao phí vật liệu, nhân công, máy thi công (nếu có) phục vụ cho công tác bắc giáo, chống đỡ, gia cố được tính riêng.
Thành phần công việc:
Tháo dỡ các kết cấu, thiết bị theo yêu cầu kỹ thuật. Vận chuyển và tập kết theo từng loại đúng nơi qui định trong phạm vi 30m.
AA.31000 THÁO DỠ KẾT CẤU BẰNG THỦ CÔNG
AA.31100 THÁO DỠ KẾT CẤU GỖ, SẮT THÉP BẰNG THỦ CÔNG
Nhân công 3,5/7
Mã hiệu | Công tác xây dựng | 1: Kết cấu gỗ; 3: Kết cấu sắt thép
|  | Đơn vị tính: công/m3 |  | Đơn vị tính: công /tấn
Chiều cao (m)
|  | ≤ 6 | ≤ 28 | ≤ 6 | ≤ 28
AA.311 | Tháo dỡ kết cấu gỗ, sắt thép | 1: 1,89; 2: 2,99; 3: 6,50; 4: 8,80
|  | 11 | 12 | 21 | 22
AA.31200 THÁO DỠ MÁI BẰNG THỦ CÔNG
Nhân công 3,5/7
Đơn vị tính: công/1m2
Mã hiệu | Công tác xây dựng | 1: Mái tôn
Chiều cao (m)
|  | ≤ 6 | ≤ 28
AA.312 | Tháo dỡ mái | 1: 0,03; 2: 0,04
|  | 21 | 22
AA.31300 THÁO DỠ CỬA BẰNG THỦ CÔNG
Nhân công 3,5/7
Đơn vị tính: công /1m2
Mã hiệu | Công tác xây dựng | 1: Số lượng
AA.313 | Tháo dỡ cửa | 1: 0,04
12
AA.31600 THÁO DỠ MÁY ĐIỀU HÒA CỤC BỘ, BÌNH NÓNG LẠNH BẰNG THỦ CÔNG
Nhân công 3,5/7
Đơn vị tính: công/cái
Mã hiệu | Công tác xây dựng | 1: Điều hòa cục bộ; 2: Bình nóng lạnh
AA.316 | Tháo dỡ máy điều hòa cục bộ, bình nóng lạnh | 1: 0,60; 2: 0,20
|  | 11 | 21
AA.32000 THÁO DỠ KẾT CẤU BẰNG MÁY
AA.32100 THÁO DỠ CẦU THÉP TẠM CÁC LOẠI BẰNG MÁY HÀN, CẦN CẨU
Thành phần công việc:
Chuẩn bị, tháo sàn cầu, dàn cầu bằng thủ công kết hợp máy hàn và thủ công kết hợp máy hàn, cần cẩu, đánh dấu phân loại vật liệu sau tháo dỡ, xếp gọn, xả mối hàn, tháo bu lông các bộ phận kết cấu vận chuyển trong phạm vi 30m.
Đơn vị tính: 1 tấn
Mã hiệu | Công tác xây dựng | 1: Thành phần hao phí; 2: Đơn vị; 3: Tháo bằng máy hàn; 5: Tháo bằng cẩu, cắt thép bằng máy hàn
|  |  |  | Tháo sàn cầu | Tháo dàn cầu | Tháo sàn cầu | Tháo dàn cầu
AA.321 | Tháo dỡ bằng máy hàn | 1: Vật liệu
|  | Que hàn | kg | 1200 | 1750 | 1200 | 1750
|  | Vật liệu khác | % | 5 | 5 | 5 | 5
AA.321 | Tháo dỡ bằng máy hàn, cần cẩu | Nhân công 3,5/7 | công | 7,34 | 9,42 | 3,61 | 5,64
Máy thi công
|  | Cần cẩu 25 t | ca | - | - | 0,065 | 0,074
|  | Máy hàn 23 kW | ca | 0,300 | 0,430 | 0,300 | 0,430
|  |  |  | 11 | 12 | 21 | 22
HOME - CHƯƠNG I: CÔNG TÁC CHUẨN BỊ MẶT BẰNG XÂY DỰNG
MỤC LỤC

## TT10-2AB
CHƯƠNG II: CÔNG TÁC THI CÔNG ĐẤT, ĐÁ, CÁT | [8 empty] | STT
Bảng 2.1: BẢNG HỆ SỐ CHUYỂN ĐỔI BÌNH QUÂN TỪ ĐẤT ĐÀO SANG ĐẤT ĐẮP
AB.10000 ĐÀO ĐẮP ĐẤT, ĐÁ, CÁT BẰNG THỦ CÔNG | [8 empty] | 152
AB.11000 ĐÀO ĐẤT CÔNG TRÌNH BẰNG THỦ CÔNG | [8 empty] | 153
| AB.11100 ĐÀO BÙN BẰNG THỦ CÔNG | [7 empty] | 154
| AB.11200 ĐÀO ĐẤT ĐỂ ĐẮP HOẶC RA BÃI THẢI, BÃI TẬP KẾT BẰNG THỦ CÔNG | [7 empty] | 164
| AB.11300 ĐÀO ĐẤT MÓNG BĂNG BẰNG THỦ CÔNG | [7 empty] | 173
| AB.11400 ĐÀO MÓNG CỘT TRỤ, HỐ KIỂM TRA BẰNG THỦ CÔNG | [7 empty] | 191
| AB.11500 ĐÀO KÊNH MƯƠNG, RÃNH THOÁT NƯỚC, ĐƯỜNG ỐNG, ĐƯỜNG CÁP BẰNG THỦ CÔNG | [7 empty] | 205
| AB.11700 ĐÀO NỀN ĐƯỜNG BẰNG THỦ CÔNG | [7 empty] | 224
AB.12110 PHÁ ĐÁ BẰNG THỦ CÔNG | [8 empty] | 233
AB.13000 ĐẮP ĐẤT CÔNG TRÌNH BẰNG THỦ CÔNG | [8 empty] | 242
| AB.13100 ĐẮP ĐẤT NỀN MÓNG CÔNG TRÌNH, NỀN ĐƯỜNG BẰNG THỦ CÔNG | [7 empty] | 243
| AB.13200 ĐẮP BỜ KÊNH MƯƠNG BẰNG THỦ CÔNG | [7 empty] | 251
| AB.13400 ĐẮP CÁT CÔNG TRÌNH BẰNG THỦ CÔNG | [7 empty] | 260
ĐÀO ĐẮP ĐẤT, ĐÁ, CÁT CÔNG TRÌNH BẰNG MÁY | [8 empty] | 272
ĐÀO ĐẤT CÔNG TRÌNH BẰNG MÁY | [8 empty] | 273
AB.21000 ĐÀO SAN ĐẤT TẠO MẶT BẰNG BẰNG MÁY ĐÀO | [8 empty] | 274
AB.22000 ĐÀO SAN ĐẤT TẠO MẶT BẰNG BẰNG MÁY ỦI | [8 empty] | 297
AB.23000 ĐÀO SAN ĐẤT TẠO MẶT BẰNG BẰNG MÁY CẠP | [8 empty] | 335
AB.24000 ĐÀO XÚC ĐẤT ĐỂ ĐẮP HOẶC ĐỔ RA BÃI THẢI, BÃI TẬP KẾT BẰNG MÁY ĐÀO | [8 empty] | 370
AB.25000 ĐÀO MÓNG CÔNG TRÌNH BẰNG MÁY ĐÀO | [8 empty] | 393
| AB.25100 CHIỀU RỘNG MÓNG ≤ 6M | [7 empty] | 396
| AB.25200 CHIỀU RỘNG MÓNG ≤ 10M | [7 empty] | 416
| AB.25300 CHIỀU RỘNG MÓNG ≤ 20M | [7 empty] | 433
| AB.25400 CHIỀU RỘNG MÓNG > 20M | [7 empty] | 458
AB.26100 ĐÀO MÓNG CÔNG TRÌNH TRÊN NỀN ĐẤT MỀM, YẾU BẰNG PHƯƠNG PHÁP ĐÀO CHUYỂN, TỔ HỢP 2, 3, 4 MÁY ĐÀO 0,8m3 | [8 empty] | 483
AB.27000 ĐÀO KÊNH MƯƠNG BẰNG MÁY ĐÀO
AB.27100 CHIỀU RỘNG KÊNH MƯƠNG ≤ 6M
| AB.27200 CHIỀU RỘNG KÊNH MƯƠNG ≤ 10M | [7 empty] | 523
| AB.27300 CHIỀU RỘNG KÊNH MƯƠNG ≤ 20M | [7 empty] | 540
| AB.27400 CHIỀU RỘNG KÊNH MƯƠNG > 20M | [7 empty] | 565
AB.28100 ĐÀO KÊNH MƯƠNG TRÊN NỀN ĐẤT MỀM, YẾU BẰNG PHƯƠNG PHÁP ĐÀO CHUYỂN, TỔ HỢP 2, 3, 4 MÁY ĐÀO 0,8m3 | [8 empty] | 590
AB.28200 NẠO VÉT HOẶC MỞ RỘNG KÊNH MƯƠNG TRÊN NỀN ĐẤT MỀM, YẾU BẰNG TỔ HỢP MÁY XÁNG CẠP 1,25m3 VÀ MÁY ĐÀO 0,8m3 | [8 empty] | 608
AB.30000 ĐÀO NỀN ĐƯỜNG | [8 empty] | 624
AB.31000 ĐÀO NỀN ĐƯỜNG BẰNG MÁY ĐÀO | [8 empty] | 625
AB.32000 ĐÀO NỀN ĐƯỜNG BẰNG MÁY ỦI | [8 empty] | 652
AB.33000 ĐÀO NỀN ĐƯỜNG BẰNG MÁY CẠP | [8 empty] | 704
AB.34000 SAN ĐẤT, ĐÁ BÃI THẢI, BÃI TRỮ, BÃI GIA TẢI BẰNG MÁY ỦI | [8 empty] | 749
AB.36000 XÓI HÚT BÙN TRONG KHUNG VÂY PHÒNG NƯỚC | [8 empty] | 763
AB.41000 VẬN CHUYỂN ĐẤT BẰNG Ô TÔ TỰ ĐỔ | [8 empty] | 784
AB.42000 VẬN CHUYỂN ĐẤT 1KM TIẾP THEO BẰNG ÔTÔ TỰ ĐỔ | [8 empty] | 815
AB.50000 CÔNG TÁC ĐÀO ĐÁ MẶT BẰNG, HỐ MÓNG CÔNG TRÌNH KÊNH MƯƠNG, NỀN ĐƯỜNG BẰNG KHOAN NỔ MÌN | [8 empty] | 833
AB.51100 PHÁ ĐÁ MẶT BẰNG CÔNG TRÌNH BẰNG KHOAN NỔ MÌN | [8 empty] | 842
| AB.51110 PHÁ ĐÁ MẶT BẰNG CÔNG TRÌNH BẰNG MÁY KHOAN Ф42mm | [7 empty] | 843
| AB.51120 PHÁ ĐÁ MẶT BẰNG CÔNG TRÌNH BẰNG MÁY KHOAN Ф76mm | [7 empty] | 860
| AB.51130 PHÁ ĐÁ MẶT BẰNG CÔNG TRÌNH BẰNG MÁY KHOAN Ф105mm | [7 empty] | 882
AB.51200 PHÁ ĐÁ HỐ MÓNG CÔNG TRÌNH BẰNG KHOAN NỔ MÌN | [8 empty] | 904
| AB.51210 PHÁ ĐÁ HỐ MÓNG CÔNG TRÌNH BẰNG MÁY KHOAN Ф42mm | [7 empty] | 905
| AB.51220 PHÁ ĐÁ HỐ MÓNG CÔNG TRÌNH BẰNG MÁY KHOAN Ф76mm | [7 empty] | 925
| AB.51230 PHÁ ĐÁ HỐ MÓNG CÔNG TRÌNH BẰNG MÁY KHOAN Ф105mm | [7 empty] | 947
AB.51300 PHÁ ĐÁ KÊNH MƯƠNG, NỀN ĐƯỜNG BẰNG KHOAN NỔ MÌN | [8 empty] | 969
| AB.51310 PHÁ ĐÁ KÊNH MƯƠNG, NỀN ĐƯỜNG BẰNG MÁY KHOAN Ф42mm | [7 empty] | 970
| AB.51320 PHÁ ĐÁ KÊNH MƯƠNG, NỀN ĐƯỜNG BẰNG MÁY KHOAN Ф76mm | [7 empty] | 989
| AB.51330 PHÁ ĐÁ KÊNH MƯƠNG, NỀN ĐƯỜNG BẰNG MÁY KHOAN Ф105mm | [7 empty] | 1011
AB.51410 PHÁ ĐÁ NỔ MÌN BUỒNG TRÊN GIẾNG ĐIỀU ÁP TỪ TRÊN XUỐNG ĐƯỜNG KÍNH ≥ 20M BẰNG KHOAN NỔ MÌN, MÁY KHOAN Ф105mm | [8 empty] | 1033
AB.51510 PHÁ ĐÁ ĐƯỜNG VIỀN BẰNG KHOAN NỔ MÌN, MÁY KHOAN Ф105mm | [8 empty] | 1060
AB.51610 ĐÀO PHÁ ĐÁ CHIỀU DÀY ≤ 0,5m BẰNG BÚA CĂN KHÍ NÉN | [8 empty] | 1080
AB.51700 PHÁ ĐÁ MỒ CÔI BẰNG MÁY ĐÀO 1,25m3 GẮN HÀM KẸP | [8 empty] | 1092
AB.51810 PHÁ ĐÁ MẶT BẰNG BẰNG MÁY ĐÀO GẮN ĐẦU BÚA THỦY LỰC | [8 empty] | 1102
AB.52100 XÚC ĐÁ SAU NỔ MÌN ĐỔ LÊN PHƯƠNG TIỆN VẬN CHUYỂN BẰNG MÁY ĐÀO | [8 empty] | 1113
AB.53000 VẬN CHUYỂN ĐÁ SAU NỔ MÌN BẰNG Ô TÔ TỰ ĐỔ | [8 empty] | 1139
AB.54000 VẬN CHUYỂN ĐÁ SAU NỔ MÌN 1KM TIẾP THEO BẰNG ÔTÔ TỰ ĐỔ | [8 empty] | 1169
AB.55000 ỦI ĐÁ SAU NỔ MÌN BẰNG MÁY ỦI | [8 empty] | 1185
| AB.55300 XÚC ĐÁ HỖN HỢP, ĐÁ TẢNG Ở BÃI TRỮ, CỤC BÊ TÔNG LÊN PHƯƠNG TIỆN VẬN CHUYỂN BẰNG MÁY ĐÀO | [7 empty] | 1215
| AB.55310 XÚC ĐÁ HỖN HỢP TẠI BÃI TRỮ | [7 empty] | 1218
| AB.55320 - AB.55330 XÚC ĐÁ TẢNG Ở BÃI TRỮ, CỤC BÊ TÔNG | [7 empty] | 1227
AB.56000 VẬN CHUYỂN ĐÁ HỖN HỢP, ĐÁ TẢNG, CỤC BÊ TÔNG BẰNG ÔTÔ TỰ ĐỔ | [8 empty] | 1239
AB.57000 VẬN CHUYỂN ĐÁ HỖN HỢP, ĐÁ TẢNG, CỤC BÊ TÔNG 1KM TIẾP THEO BẰNG ÔTÔ TỰ ĐỔ | [8 empty] | 1257
AB.58000 CÔNG TÁC PHÁ ĐÁ ĐÀO HẦM BẰNG KHOAN NỔ MÌN | [8 empty] | 1271
| AB.58100 PHÁ ĐÁ ĐÀO HẦM NGANG BẰNG KHOAN NỔ MÌN | [7 empty] | 1285
| AB.58210 PHÁ ĐÁ HẠ NỀN HẦM NGANG BẰNG KHOAN NỔ MÌN | [7 empty] | 1390
| ĐÀO HẦM (GIẾNG) ĐỨNG, HẦM (GIẾNG) NGHIÊNG | [7 empty] | 1413
| AB.58300 PHÁ ĐÁ ĐÀO HẦM DẪN TỪ DƯỚI LÊN BẰNG KHOAN NỔ MÌN | [7 empty] | 1414
| AB.58400 KHOAN ĐÁ ĐÀO HẦM ĐƯỜNG KÍNH 2,4M BẰNG TỔ HỢP MÁY KHOAN ROBBIN | [7 empty] | 1451
| AB.58500 PHÁ ĐÁ MỞ RỘNG HẦM ĐỨNG, HẦM NGHIÊNG TỪ TRÊN XUỐNG BẰNG KHOAN NỔ MÌN | [7 empty] | 1465
| AB.58610 PHÁ ĐÁ DƯỚI NƯỚC BẰNG KHOAN NỔ MÌN, MÁY KHOAN CẦM TAY Ф42mm, CHIỀU SÂU MẶT NƯỚC 3 ÷ 7m | [7 empty] | 1500
| AB.58700 PHÁ ĐÁ ĐÀO HẦM NGANG BẰNG MÁY KHOAN Ф42MM | [7 empty] | 1531
AB.59000 CÔNG TÁC XÚC, VẬN CHUYỂN ĐÁ NỔ MÌN TRONG HẦM | [8 empty] | 1564
| AB.59100 BỐC XÚC VẬN CHUYỂN ĐÁ NỔ MÌN TRONG HẦM BẰNG TỔ HỢP MÁY CÀO VƠ 3 m3/ph, ÔTÔ TỰ ĐỔ 22 t | [7 empty] | 1565
| AB.59200 BỐC XÚC VẬN CHUYỂN ĐÁ NỔ MÌN TRONG HẦM BẰNG TỔ HỢP MÁY XÚC LẬT 1,65m3, ÔTÔ TỰ ĐỔ 10 t | [7 empty] | 1577
| AB.59300 BỐC XÚC VẬN CHUYỂN ĐÁ NỔ MÌN TRONG HẦM BẰNG TỔ HỢP MÁY XÚC LẬT 0,9 m3, XE GOÒNG 3 t | [7 empty] | 1588
| AB.59400 XÚC CHUYỂN ĐÁ NỔ MÌN TRONG HẦM BẰNG MÁY XÚC LẬT 1,65 m3 CỰ LY TRUNG BÌNH ≤ 100 m | [7 empty] | 1602
| AB.59500 BỐC XÚC, VẬN CHUYỂN ĐÁ NỔ MÌN TRONG HẦM BẰNG THỦ CÔNG | [7 empty] | 1611
| AB.59600 BỐC XÚC, VẬN CHUYỂN ĐẤT TRONG HẦM BẰNG THỦ CÔNG | [7 empty] | 1619
AB.60000 ĐẮP ĐẤT, ĐÁ, CÁT CÔNG TRÌNH BẰNG MÁY | [8 empty] | 1627
AB.61000 ĐẮP ĐẤT, CÁT MẶT BẰNG CÔNG TRÌNH BẰNG TÀU HÚT 585 cv | [8 empty] | 1628
AB.61200 BƠM CÁT SAN LẤP MẶT BẰNG TỪ PHƯƠNG TIỆN THỦY (TÀU HOẶC SÀ LAN) | [8 empty] | 1642
AB.62000 SAN ĐẦM ĐẤT MẶT BẰNG BẰNG MÁY LU BÁNH THÉP | [8 empty] | 1666
AB.63000 ĐẮP ĐẤT ĐÊ ĐẬP, KÊNH MƯƠNG BẰNG MÁY LU BÁNH THÉP | [8 empty] | 1682
AB.64000 ĐẮP ĐẤT NỀN ĐƯỜNG BẰNG MÁY LU BÁNH THÉP | [8 empty] | 1702
AB.65100 ĐẮP ĐẤT CÔNG TRÌNH BẰNG MÁY ĐẦM ĐẤT CẦM TAY 70 KG | [8 empty] | 1724
AB.66000 ĐẮP CÁT CÔNG TRÌNH BẰNG MÁY LU BÁNH THÉP | [8 empty] | 1734
AB.67100 ĐẮP ĐÁ HỖN HỢP CÔNG TRÌNH BẰNG MÁY ỦI | [8 empty] | 1770
AB.70000 CÔNG TÁC NẠO VÉT CÁC CÔNG TRÌNH THỦY | [8 empty] | 1779
AB.71000 NẠO VÉT BẰNG TÀU HÚT | [8 empty] | 1794
| AB.71100 NẠO VÉT BẰNG TÀU HÚT CÔNG SUẤT 585 cv | [7 empty] | 1797
| AB.71200 NẠO VÉT BẰNG TÀU HÚT CÔNG SUẤT 1200 cv | [7 empty] | 1813
| AB.71300 NẠO VÉT BẰNG TÀU HÚT CÔNG SUẤT 4170 cv | [7 empty] | 1828
AB.72000 NẠO VÉT BẰNG TÀU CUỐC BIỂN, CUỐC SÔNG | [8 empty] | 1843
| AB.72100 NẠO VÉT BẰNG TÀU CUỐC BIỂN CÔNG SUẤT 2085 cv | [7 empty] | 1847
| AB.72200 NẠO VÉT BẰNG TÀU CUỐC SÔNG CÔNG SUẤT 495 cv | [7 empty] | 1861
AB.73000 NẠO VÉT BẰNG TÀU HÚT BỤNG TỰ HÀNH CÔNG SUẤT 1390 cv | [8 empty] | 1875
| AB.73100 NẠO VÉT BẰNG TÀU HÚT BỤNG TỰ HÀNH CÔNG SUẤT 1390 cv | [7 empty] | 1878
| AB.73200 NẠO VÉT BẰNG TÀU HÚT BỤNG TỰ HÀNH CÔNG SUẤT 5945 cv | [7 empty] | 1891
AB.74100 NẠO VÉT BẰNG TÀU HÚT PHUN, HÚT BỤNG TỰ HÀNH CÔNG SUẤT 3958 cv, ĐỔ ĐẤT BẰNG HỆ THỐNG THỦY LỰC XẢ ĐÁY | [8 empty] | 1904
AB.75100 XÓI HÚT ĐẤT TỪ TÀU HÚT PHUN, HÚT BỤNG TỰ HÀNH CÔNG SUẤT 3958 cv, PHUN LÊN BỜ | [8 empty] | 1919
AB.81100 NẠO VÉT KÊNH MƯƠNG BẰNG MÁY ĐÀO GẦU DÂY | [8 empty] | 1933
AB.81200 NẠO VÉT DƯỚI NƯỚC BẰNG MÁY ĐÀO GẦU DÂY | [8 empty] | 1971
AB.81300 NẠO VÉT ĐẤT, ĐÁ BẰNG TÀU NGOẠM CÔNG SUẤT 3170 cv | [8 empty] | 2006
AB.82000 ĐÀO PHÁ ĐÁ, XÚC ĐÁ DƯỚI NƯỚC BẰNG TÀU NGOẠM CÔNG SUẤT 3170 cv | [8 empty] | 2025
AB.90000 VẬN CHUYỂN ĐẤT, CÁT BẰNG TÀU KÉO, SÀ LAN VÀ TÀU HÚT BỤNG TỰ HÀNH | [8 empty] | 2047
AB.91000 VẬN CHUYỂN ĐẤT, CÁT ĐỔ ĐI BẰNG TÀU KÉO, SÀ LAN | [8 empty] | 2051
AB.92000 VẬN CHUYỂN ĐẤT, CÁT ĐỔ ĐI 1KM TIẾP THEO NGOÀI 6KM ĐẦU BẰNG TÀU HÚT BỤNG TỰ HÀNH | [8 empty] | 2062
CHƯƠNG II
CÔNG TÁC THI CÔNG ĐẤT, ĐÁ, CÁT
THUYẾT MINH
1. Công tác đào, đắp đất, đá, cát
Định mức công tác đào, đắp đất, đá, cát được quy định cho 1m3 đào đắp hoàn chỉnh theo qui định.
- Công tác đào, đắp đất, đá, cát được định mức cho trường hợp đào, đắp đất, đá, cát bằng thủ công và đào, đắp đất, đá, cát bằng máy. Chỉ thực hiện đào, đắp đất, đá, cát bằng thủ công khi không thể thực hiện được bằng máy.
- Định mức đào đất tính cho đào 1m3 đất nguyên thổ đo tại nơi đào.
- Định mức đào đá tính cho đào 1m3 đá nguyên khai đo tại nơi đào.
- Định mức đắp đất, đá, cát tính cho 1m3 đắp đo tại nơi đắp.
- Đào đất để đắp bằng khối lượng đất đắp nhân với hệ số chuyển đổi từ đất thiên nhiên cần đào để đắp như Bảng 2.1.
- Đắp đất, đá, cát được tính mức riêng với điều kiện có đất, đá, cát đổ tại chỗ (hoặc nơi khác đã chuyển đến).
- Đào đất, đá công trình bằng máy được định mức cho công tác đào đất, đá đổ lên phương tiện vận chuyển.
- Chiều rộng đào trong định mức công tác xây dựng là chiều rộng trung bình của đáy và miệng hố đào.
- Biện pháp khoan nổ mìn đối với công tác đào phá đá cấp IV bằng biện pháp khoan nổ mìn được áp dụng đối với loại đá có cường độ chịu nén từ > 150kg/cm2 đến ≤ 600kg/cm2.
- Đào xúc đất hữu cơ, đất phong hóa bằng máy áp dụng định mức đào đất tạo mặt bằng đất cấp I.
- Đào đất để đắp hoặc đắp đất (bằng đất có sẵn tại nơi đắp) công trình chưa tính đến hao phí nước phục vụ tưới ẩm. Khi xác định lượng nước tưới ẩm, Chủ đầu tư và tổ chức tư vấn thiết kế căn cứ vào chỉ tiêu khối lượng nước thí nghiệm của từng loại đất đắp và theo mùa trong năm để bổ sung vào định mức.
Bảng 2.1: BẢNG HỆ SỐ CHUYỂN ĐỔI BÌNH QUÂN TỪ ĐẤT ĐÀO SANG ĐẤT ĐẮP
Hệ số đầm nén, dung trọng đất | Hệ số
K = 0,85; γ ≤ 1,45T/m3 ÷ 1,60T/m3 | 1,07
K = 0,90; γ ≤ 1,75T/m3 | 1,10
K = 0,95; γ ≤ 1,80T/m3 | 1,13
K = 0,98; γ > 1,80T/m3 | 1,16
Ghi chú:
- Riêng khối lượng đá hỗn hợp cần đào và vận chuyển để đắp được tính bằng khối lượng đá hỗn hợp đo tại nơi đắp nhân với hệ số chuyển đổi 1,13.
- Căn cứ vào tính chất cơ lý của loại đất và đá hỗn hợp để đắp và yêu cầu kỹ thuật cụ thể của công trình, tổ chức tư vấn thiết kế chuẩn xác lại hệ số chuyển đổi nói trên cho phù hợp.
2. Công tác vận chuyển đất, đá
- Định mức vận chuyển đất bằng ôtô tự đổ tính cho 1m3 đất nguyên thổ đo tại nơi đào đã tính đến hệ số nở rời của đất.
- Định mức vận chuyển đá nổ mìn bằng ôtô tự đổ tính cho 1m3 đá nguyên khai đo tại nơi đào đã tính đến hệ số nở rời của đá.
- Định mức vận chuyển đất, đá được định mức cho các cự ly ≤ 300m; ≤ 500m; ≤ 700m; ≤ 1000m và loại phương tiện vận chuyển.
- Trường hợp cự ly vận chuyển đất, đá từ nơi đào đến nơi đổ > 1000m thì áp dụng định mức vận chuyển ở cự ly ≤ 1000m và định mức vận chuyển 1000m tiếp theo như sau:
* Định mức vận chuyển với cự ly L ≤ 5Km = Đm1 + Đm2x(L-1)
* Định mức vận chuyển với cự ly L > 5Km = Đm1 + Đm2x(L-1) + Đm3x(L-5)
Trong đó:
+ Đm1: Định mức vận chuyển trong phạm vi ≤ 1000m
+ Đm2: Định mức vận chuyển 1Km tiếp theo cự ly ≤ 5Km
+ Đm3: Định mức vận chuyển 1Km ngoài phạm vi cự ly > 5Km
- Việc áp dụng định mức vận chuyển theo tải trọng của phương tiện vận chuyển phải phù hợp với dây chuyền công nghệ thi công đào, khối lượng cần vận chuyển và điều kiện thi công.
AB.10000 ĐÀO ĐẮP ĐẤT, ĐÁ, CÁT BẰNG THỦ CÔNG
AB.11000 ĐÀO ĐẤT CÔNG TRÌNH BẰNG THỦ CÔNG
AB.11100 ĐÀO BÙN BẰNG THỦ CÔNG
Thành phần công việc:
Chuẩn bị đào, xúc, đổ đúng nơi quy định hoặc đổ lên phương tiện vận chuyển trong phạm vi 30m.
Nhân công 3,0/7
Đơn vị tính: công/1m3
Mã hiệu | Công tác xây dựng | Loại bùn
|  | Bùn đặc | Bùn lẫn rác | Bùn lẫn sỏi đá | Bùn lỏng
AB.1111 | Đào bùn trong mọi điều kiện | 0,94 | 1,0 | 1,63 | 1,43
AB.1112 | Vận chuyển tiếp 10m | 0,014 |  | 0,066
|  | 1 | 2 | 3 | 4
AB.11200 ĐÀO ĐẤT ĐỂ ĐẮP HOẶC RA BÃI THẢI, BÃI TẬP KẾT BẰNG THỦ CÔNG
Thành phần công việc:
Chuẩn bị đào, xúc, đổ đúng nơi quy định hoặc đổ lên phương tiện vận chuyển trong phạm vi 30m.
Nhân công 3,0/7
Đơn vị tính: công/1m3 đất nguyên thổ
Mã hiệu | Công tác xây dựng | Cấp đất
|  | I | II | III
AB.1121 | Đào xúc đất | 0,45 | 0,62 | 0,78
|  | 1 | 2 | 3
AB.11300 ĐÀO ĐẤT MÓNG BĂNG BẰNG THỦ CÔNG
Thành phần công việc:
Chuẩn bị, đào móng theo đúng yêu cầu kỹ thuật, xúc đất đổ đúng nơi quy định hoặc đổ lên phương tiện vận chuyển trong phạm vi 30.
Nhân công 3,0/7
Đơn vị tính: công/1m3 đất nguyên thổ
Mã hiệu | Công tác xây dựng |  | Cấp đất
|  |  | I | II | III | IV
Đào móng băng
| Rộng (m) | Sâu (m)
AB.1131 |  | ≤ 1 | 0,56 | 0,82 | 1,24 | 1,93
AB.1132 | ≤ 3 | ≤ 2 | 0,62 | 0,88 | 1,31 | 2,00
AB.1133 |  | ≤ 3 | 0,68 | 0,95 | 1,38 | 2,10
AB.1134 |  | > 3 | 0,76 | 1,05 | 1,49 | 2,23
AB.1135 |  | ≤ 1 | 0,46 | 0,63 | 0,97 | 1,46
AB.1136 | > 3 | ≤ 2 | 0,50 | 0,68 | 1,02 | 1,52
AB.1137 |  | ≤ 3 | 0,54 | 0,73 | 1,09 | 1,60
AB.1138 |  | > 3 | 0,60 | 0,80 | 1,16 | 1,70
|  |  | 1 | 2 | 3 | 4
AB.11400 ĐÀO MÓNG CỘT TRỤ, HỐ KIỂM TRA BẰNG THỦ CÔNG
Thành phần công việc:
Chuẩn bị, đào móng, hố theo đúng yêu cầu kỹ thuật, xúc đất đổ đúng nơi quy định hoặc đổ lên phương tiện vận chuyển trong phạm vi 30m.
Nhân công 3,0/7
Đơn vị tính: công/1m3 đất nguyên thổ
Mã hiệu | Công tác xây dựng |  | Cấp đất
|  |  | I | II | III | IV
Đào móng cột, trụ, hố kiểm tra
| Rộng (m ) | Sâu (m)
AB.1141 | ≤1 | ≤ 1 | 0,76 | 1,19 | 1,90 | 3,10
AB.1142 |  | > 1 | 1,09 | 1,58 | 2,34 | 3,60
AB.1143 | >1 | ≤ 1 | 0,50 | 0,77 | 1,25 | 2,00
AB.1144 |  | > 1 | 0,71 | 1,04 | 1,51 | 2,34
|  |  | 1 | 2 | 3 | 4
AB.11500 ĐÀO KÊNH MƯƠNG, RÃNH THOÁT NƯỚC, ĐƯỜNG ỐNG, ĐƯỜNG CÁP BẰNG THỦ CÔNG
Thành phần công việc:
Chuẩn bị mặt bằng, đào theo đúng yêu cầu kỹ thuật, xúc đất đổ đúng nơi quy định hoặc đổ lên phương tiện vận chuyển trong phạm vi 30m. Hoàn thiện theo đúng yêu cầu kỹ thuật.
Nhân công 3,0/7
Đơn vị tính: công/1m3 đất nguyên thổ
Mã hiệu | Công tác xây dựng |  | Cấp đất
|  |  | I | II | III | IV
Đào kênh mương, rãnh thoát nước, đường ống, đường cáp
| Rộng (m) | Sâu (m)
AB.1150 | ≤ 1 | ≤ 1 | 0,73 | 1,09 | 1,62 | 2,47
AB.1151 |  | ≤ 1 | 0,61 | 0,91 | 1,35 | 2,06
AB.1152 | ≤ 3 | ≤ 2 | 0,68 | 0,94 | 1,37 | 2,08
AB.1153 |  | ≤ 3 | 0,72 | 1,00 | 1,44 | 2,17
AB.1154 |  | > 3 | 0,79 | 1,09 | 1,58 | 2,38
AB.1155 |  | ≤ 1 | 0,52 | 0,70 | 1,05 | 1,57
AB.1156 | > 3 | ≤ 2 | 0,54 | 0,73 | 1,08 | 1,59
AB.1157 |  | ≤ 3 | 0,60 | 0,83 | 1,13 | 1,65
AB.1158 |  | > 3 | 0,65 | 0,90 | 1,18 | 1,73
|  |  | 1 | 2 | 3 | 4
AB.11700 ĐÀO NỀN ĐƯỜNG BẰNG THỦ CÔNG
Thành phần công việc:
Chuẩn bị mặt bằng, đào nền đường theo đúng yêu cầu kỹ thuật, xúc đất đổ đúng nơi quy định hoặc đổ lên phương tiện vận chuyển trong phạm vi 30m. Hoàn thiện nền đường, bạt mái taluy theo đúng yêu cầu kỹ thuật.
Nhân công 3,0/7
Đơn vị tính: công/1m3 đất nguyên thổ
Mã hiệu | Công tác xây dựng | Cấp đất
|  | I | II | III | IV
AB.1171 | Đào nền đường | 0,36 | 0,54 | 0,87 | 1,38
|  | 1 | 2 | 3 | 4
AB.12110 PHÁ ĐÁ BẰNG THỦ CÔNG
Thành phần công việc:
Chuẩn bị, đục phá, cậy, xeo, đập đá tảng thành đá có thể vận chuyển được, xếp đá thành đống đúng nơi quy định hoặc bốc xếp lên phương tiện vận chuyển trong phạm vi 30m, hoàn thiện bề mặt khi đào phá bảo đảm đúng yêu cầu kỹ thuật.
Nhân công 3,5/7
Đơn vị tính: 1m3 đá nguyên khai
Mã hiệu | Công tác xây dựng | Cấp đá
|  | I | II | III | IV
AB.1211 | Phá đá bằng thủ công, chiều dày lớp đá ≤ 0,5m | 5,80 | 4,50 | 3,90 | 3,50
|  | 1 | 2 | 3 | 4
AB.13000 ĐẮP ĐẤT CÔNG TRÌNH BẰNG THỦ CÔNG
AB.13100 ĐẮP ĐẤT NỀN MÓNG CÔNG TRÌNH, NỀN ĐƯỜNG BẰNG THỦ CÔNG
Thành phần công việc:
Đắp nền móng công trình bằng đất đã đào đổ đống tại nơi đắp trong phạm vi 30m. San, xăm, đầm đất từng lớp. Hoàn thiện theo đúng yêu cầu kỹ thuật.
Nhân công 3,0/7
Đơn vị tính: công/1m3
Mã hiệu | Công tác xây dựng | Số lượng
AB.1311 | Đắp đất nền móng công trình, nền đường | 0,56
1
AB.13200 ĐẮP BỜ KÊNH MƯƠNG BẰNG THỦ CÔNG
Thành phần công việc:
Chuẩn bị mặt bằng. Đắp kênh mương bằng đất đã đào, đổ đống tại nơi đắp hoặc vận chuyển trong phạm vi 30m. San, đầm đất từng lớp đảm bảo yêu cầu kỹ thuật. Hoàn thiện công trình, bạt vỗ mái taluy theo đúng yêu cầu kỹ thuật.
Nhân công 3,0/7
Đơn vị tính: công/1m3
Mã hiệu | Công tác xây dựng | Dung trọng T/m3
|  | γ ≤ 1,45 | γ ≤ 1,50 | γ ≤ 1,55 | γ ≤ 1,60
AB.1321 | Đắp bờ kênh mương | 0,57 | 0,68 | 0,74 | 0,81
|  | 1 | 2 | 3 | 4
AB.13400 ĐẮP CÁT CÔNG TRÌNH BẰNG THỦ CÔNG
Thành phần công việc:
- Đắp bằng cát đã đổ đống tại nơi đắp trong phạm vi 30m.
- San, tưới nước, đầm theo yêu cầu kỹ thuật, hoàn thiện công trình sau khi đắp.
Đơn vị tính: 1m3
Mã hiệu | Thành phần hao phí | Đơn vị | Đắp nền móng công trình | Đắp móng đường ống
AB.1341 | Vật liệu
| Cát | m3 | 1,22 | 1,22
| Vật liệu khác | % | 2 | 2
| Nhân công 3,0/7 | công | 0,45 | 0,58
|  |  | 1 | 2
ĐÀO ĐẮP ĐẤT, ĐÁ, CÁT CÔNG TRÌNH BẰNG MÁY
ĐÀO ĐẤT CÔNG TRÌNH BẰNG MÁY
AB.21000 ĐÀO SAN ĐẤT TẠO MẶT BẰNG BẰNG MÁY ĐÀO
Thành phần công việc:
Đào san đất tạo mặt bằng bằng máy đào. Bảo đảm mặt bằng theo yêu cầu kỹ thuật.
Đơn vị tính: 100 m3 đất nguyên thổ
Mã hiệu | Công tác xây dựng | Thành phần hao phí | Đơn vị | Cấp đất
|  |  |  | I | II | III | IV
AB.2113 | Đào san đất bằng máy đào 1,25m3 | Nhân công 3,0/7 | công | 0,39 | 0,51 | 0,62 | 0,86
Máy thi công
|  | Máy đào 1,25m3 | ca | 0,189 | 0,218 | 0,254 | 0,347
|  | Máy ủi 110 cv | ca | 0,023 | 0,029 | 0,033 | 0,048
AB.2114 | Đào san đất bằng máy đào 1,6 m3 | Nhân công 3,0/7 | công | 0,37 | 0,48 | 0,59 | 0,82
Máy thi công
|  | Máy đào 1,6m3 | ca | 0,167 | 0,188 | 0,222 | 0,323
|  | Máy ủi 110 cv | ca | 0,020 | 0,025 | 0,029 | 0,045
AB.2115 | Đào san đất bằng máy đào 2,3m3 | Nhân công 3,0/7 | công | 0,34 | 0,45 | 0,55 | 0,76
Máy thi công
|  | Máy đào 2,3m3 | ca | 0,133 | 0,161 | 0,203 | 0,289
|  | Máy ủi 110 cv | ca | 0,016 | 0,021 | 0,027 | 0,040
AB.2116 | Đào san đất bằng máy đào 3,6m3 | Nhân công 3,0/7 | công | 0,31 | 0,40 | 0,50 | 0,69
Máy thi công
|  | Máy đào 3,6m3 | ca | 0,092 | 0,114 | 0,147 | 0,210
|  | Máy ủi 110 cv | ca | 0,011 | 0,015 | 0,020 | 0,029
|  |  |  | 1 | 2 | 3 | 4
AB.22000 ĐÀO SAN ĐẤT TẠO MẶT BẰNG BẰNG MÁY ỦI
Thành phần công việc:
Đào san đất tạo mặt bằng bằng máy ủi trong phạm vi quy định. Bảo đảm mặt bằng theo yêu cầu kỹ thuật.
Đơn vị tính: 100 m3 đất nguyên thổ
Mã hiệu | Công tác xây dựng | Thành phần hao phí | Đơn vị | Cấp đất
|  |  |  | I | II | III | IV
Đào san đất trong phạm vi ≤ 50m bằng:
AB.2212 | - Máy ủi 110 cv | Máy thi công | ca | 0,311 | 0,383 | 0,501 | 0,676
Máy ủi 110 cv
AB.2213 | - Máy ủi 140 cv | Máy thi công | ca | 0,285 | 0,357 | 0,475 | 0,641
Máy ủi 140 cv
AB.2214 | - Máy ủi 180 cv | Máy thi công | ca | 0,240 | 0,303 | 0,361 | 0,487
Máy ủi 180 cv
AB.2215 | - Máy ủi 240 cv | Máy thi công | ca | 0,158 | 0,189 | 0,244 | 0,329
Máy ủi 240 cv
Đào san đất trong phạm vi ≤ 70m bằng
AB.2218 | - Máy ủi 110 cv | Máy thi công | ca | 0,419 | 0,518 | 0,606 | 0,818
Máy ủi 110 cv
AB.2219 | - Máy ủi 140 cv | Máy thi công | ca | 0,370 | 0,400 | 0,500 | 0,675
Máy ủi 140 cv
AB.2221 | - Máy ủi 180 cv | Máy thi công | ca | 0,296 | 0,377 | 0,493 | 0,666
Máy ủi 180 cv
AB.2222 | - Máy ủi 240 cv | Máy thi công | ca | 0,244 | 0,307 | 0,435 | 0,587
Máy ủi 240 cv
AB.2223 | - Máy ủi 320 cv | Máy thi công | ca | 0,133 | 0,162 | 0,202 | 0,273
Máy ủi 320 cv
Đào san đất trong phạm vi ≤ 100m bằng
AB.2225 | - Máy ủi 110 cv | Máy thi công | ca | 0,581 | 0,721 | 0,843 | 1138
Máy ủi 110 cv
AB.2226 | - Máy ủi 140 cv | Máy thi công | ca | 0,446 | 0,578 | 0,769 | 1038
Máy ủi 140 cv
AB.2227 | - Máy ủi 180 cv | Máy thi công | ca | 0,380 | 0,465 | 0,617 | 0,833
Máy ủi 180 cv
AB.2228 | - Máy ủi 240 cv | Máy thi công | ca | 0,310 | 0,382 | 0,508 | 0,686
Máy ủi 240 cv
AB.2229 | - Máy ủi 320 cv | Máy thi công | ca | 0,185 | 0,204 | 0,241 | 0,325
Máy ủi 320 cv
|  |  |  | 1 | 2 | 3 | 4
AB.23000 ĐÀO SAN ĐẤT TẠO MẶT BẰNG BẰNG MÁY CẠP
Thành phần công việc:
Đào san đất tạo mặt bằng cạp chuyển trong phạm vi quy định. Bảo đảm mặt bằng theo yêu cầu kỹ thuật.
Đơn vị tính: 100m3 đất nguyên thổ
Mã hiệu | Công tác xây dựng | Thành phần hao phí | Đơn vị | Cấp đất
|  |  |  | I | II
AB.2311 | Đào san đất trong phạm vi ≤ 300m bằng máy cạp | Máy thi công
|  | Máy cạp 9m3 | ca | 0,302 | 0,327
| - Máy cạp 9m3 | Máy ủi 110 cv | ca | 0,101 | 0,109
Máy thi công
AB.2312 | - Máy cạp 16m3 | Máy cạp 16m3 | ca | 0,172 | 0,186
|  | Máy ủi 140 cv | ca | 0,057 | 0,062
AB.2313 | Đào san đất trong phạm vi ≤ 500m bằng máy cạp | Máy thi công
|  | Máy cạp 9m | ca | 0,380 | 0,413
| - Máy cạp 9m3 | Máy ủi 110 cv | ca | 0,106 | 0,114
Máy thi công
AB.2314 | - Máy cạp 16m3 | Máy cạp 16m3 | ca | 0,217 | 0,235
|  | Máy ủi 140 cv | ca | 0,060 | 0,065
AB.2315 | Đào san đất trong phạm vi ≤ 700m bằng máy cạp | Máy thi công
|  | Máy cạp 9m3 | ca | 0,459 | 0,497
| - Máy cạp 9m3 | Máy ủi 110 cv | ca | 0,111 | 0,120
Máy thi công
AB.2316 | - Máy cạp 16m3 | Máy cạp 16m3 | ca | 0,262 | 0,283
|  | Máy ủi 140 cv | ca | 0,063 | 0,068
AB.2317 | Đào san đất trong phạm vi ≤ 1000m bằng máy cạp | Máy thi công
|  | Máy cạp 9m3 | ca | 0,573 | 0,623
| - Máy cạp 9m3 | Máy ủi 110 cv | ca | 0,117 | 0,126
Máy thi công
AB.2318 | - Máy cạp 16m3 | Máy cạp 16m3 | ca | 0,327 | 0,355
|  | Máy ủi 140 cv | ca | 0,066 | 0,072
AB.2319 | Vận chuyển tiếp phạm vi ≤ 500m bằng máy cạp | Máy thi công
| - Máy cạp 9m3 | Máy cạp 9m3 | ca | 0,134 | 0,153
AB.2320 | - Máy cạp 16m3 | Máy thi công
|  | Máy cạp 16m3 | ca | 0,070 | 0,077
|  |  |  | 1 | 2
AB.24000 ĐÀO XÚC ĐẤT ĐỂ ĐẮP HOẶC ĐỔ RA BÃI THẢI, BÃI TẬP KẾT BẰNG MÁY ĐÀO
Thành phần công việc:
Chuẩn bị, đào xúc đất bằng máy đào đổ lên phương tiện vận chuyển để đắp hoặc đổ ra bãi thải, bãi tập kết bằng máy đào, máy ủi phục vụ trong phạm vi 30m
Đơn vị tính 100m3 đất nguyên thổ
Mã hiệu | Công tác xây dựng | Thành phần hao phí | Đơn vị | Cấp đất
|  |  |  | I | II | III | IV
AB.2413 | Đào xúc đất bằng máy đào 1,25m3 | Nhân công 3,0/7 | công | 0,37 | 0,47 | 0,58 | 0,81
Máy thi công
|  | Máy đào 1,25m3 | ca | 0,172 | 0,198 | 0,229 | 0,312
|  | Máy ủi 110 cv | ca | 0,020 | 0,027 | 0,031 | 0,046
AB.2414 | Đào xúc đất bằng máy đào 1,6m3 | Nhân công 3,0/7 | công | 0,34 | 0,45 | 0,55 | 0,76
Máy thi công
|  | Máy đào 1,6m3 | ca | 0,152 | 0,171 | 0,202 | 0,294
|  | Máy ủi 110 cv | ca | 0,018 | 0,023 | 0,027 | 0,043
AB.2415 | Đào xúc đất bằng máy đào 2,3m3 | Nhân công 3,0/7 | công | 0,32 | 0,42 | 0,51 | 0,71
Máy thi công
|  | Máy đào 2,3m3 | ca | 0,121 | 0,146 | 0,184 | 0,263
|  | Máy ủi 110 cv | ca | 0,014 | 0,020 | 0,025 | 0,038
AB.2416 | Đào xúc đất bằng máy đào 3,6m3 | Nhân công 3,0/7 | công | 0,29 | 0,38 | 0,46 | 0,64
Máy thi công
|  | Máy đào 3,6m3 | ca | 0,087 | 0,105 | 0,133 | 0,183
|  | Máy ủi 110 cv | ca | 0,010 | 0,014 | 0,018 | 0,026
|  |  |  | 1 | 2 | 3 | 4
AB.25000 ĐÀO MÓNG CÔNG TRÌNH BẰNG MÁY ĐÀO
Thành phần công việc:
Đào đất bằng máy đào đổ đúng nơi quy định hoặc đổ lên phương tiện vận chuyển. Hoàn thiện hố móng theo đúng yêu cầu kỹ thuật.
AB.25100 CHIỀU RỘNG MÓNG ≤ 6M
Đơn vị tính: 100m3 đất nguyên thổ
Mã Hiệu | Công tác xây dựng | Thành phần hao phí | Đơn vị | Cấp đất
|  |  |  | I | II | III | IV
AB.2510 | Đào móng bằng máy đào 0,4m3 | Nhân công 3,0/7 | công | 3,00 | 3,90 | 4,61 | 5,18
Máy thi công
|  | Máy đào 0,4m3 | ca | 0,527 | 0,631 | 0,897 | 1040
AB.2511 | Đào móng bằng máy đào 0,8m3 | Nhân công 3,0/7 | công | 2,92 | 3,80 | 4,47 | 4,96
Máy thi công
|  | Máy đào 0,8m3 | ca | 0,316 | 0,372 | 0,520 | 0,603
AB.2512 | Đào móng bằng máy đào 1,25m3 | Nhân công 3,0/7 | công | 2,89 | 3,75 | 4,41 | 4,89
Máy thi công
|  | Máy đào 1,25 m3 | ca | 0,237 | 0,276 | 0,321 | 0,438
AB.2513 | Đào móng bằng máy đào 1,6m3 | Nhân công 3,0/7 | công | 2,86 | 3,73 | 4,38 | 4,84
Máy thi công
|  | Máy đào 1,6m3 | ca | 0,204 | 0,232 | 0,274 | 0,396
AB.2514 | Đào móng bằng máy đào 2,3 m3 | Nhân công 3,0/7 | công | 2,84 | 3,70 | 4,34 | 4,79
Máy thi công
|  | Máy đào 2,3 m3 | ca | 0,159 | 0,193 | 0,243 | 0,347
|  |  |  | 1 | 2 | 3 | 4
AB.25200 CHIỀU RỘNG MÓNG ≤ 10M
Đơn vị tính: 100m3 đất nguyên thổ
Mã Hiệu | Công tác xây dựng | Thành phần hao phí | Đơn vị | Cấp đất
|  |  |  | I | II | III | IV
AB.2521 | Đào móng bằng máy đào 0,8m3 | Nhân công 3,0/7 | công | 1,72 | 2,12 | 2,73 | 3,94
Máy thi công
|  | Máy đào 0,8m3 | ca | 0,301 | 0,354 | 0,448 | 0,574
AB.2522 | Đào móng bằng máy đào 1,25m3 | Nhân công 3,0/7 | công | 1,69 | 2,07 | 2,67 | 3,87
Máy thi công
|  | Máy đào 1,25 m3 | ca | 0,226 | 0,263 | 0,306 | 0,417
AB.2523 | Đào móng bằng máy đào 1,6m3 | Nhân công 3,0/7 | công | 1,66 | 2,05 | 2,64 | 3,82
Máy thi công
|  | Máy đào 1,6m3 | ca | 0,196 | 0,221 | 0,261 | 0,377
AB.2524 | Đào móng bằng máy đào 2,3m3 | Nhân công 3,0/7 | công | 1,64 | 2,02 | 2,60 | 3,77
Máy thi công
|  | Máy đào 2,3 m3 | ca | 0,149 | 0,185 | 0,234 | 0,338
|  |  |  | 1 | 2 | 3 | 4
AB.25300 CHIỀU RỘNG MÓNG ≤ 20M
Đơn vị tính: 100m3 đất nguyên thổ
Mã hiệu | Công tác xây dựng | Thành phần hao phí | Đơn vị | Cấp đất
|  |  |  | I | II | III | IV
AB.2531 | Đào móng bằng máy đào 0,8m3 | Nhân công 3,0/7 | công | 1,12 | 1,48 | 1,80 | 2,75
Máy thi công
|  | Máy đào 0,8m3 | ca | 0,279 | 0,328 | 0,415 | 0,532
|  | Máy ủi 110 cv | ca | 0,033 | 0,044 | 0,054 | 0,073
AB.2532 | Đào móng bằng máy đào 1,25m3 | Nhân công 3,0/7 | công | 1,09 | 1,43 | 1,74 | 2,68
Máy thi công
|  | Máy đào 1,25m3 | ca | 0,210 | 0,244 | 0,284 | 0,387
|  | Máy ủi 110 cv | ca | 0,025 | 0,033 | 0,037 | 0,053
AB.2533 | Đào móng bằng máy đào 1,6m3 | Nhân công 3,0/7 | công | 1,06 | 1,41 | 1,71 | 2,63
Máy thi công
|  | Máy đào 1,6m3 | ca | 0,175 | 0,205 | 0,242 | 0,349
|  | Máy ủi 110 cv | ca | 0,021 | 0,028 | 0,032 | 0,048
AB.2534 | Đào móng bằng máy đào 2,3 m3 | Nhân công 3,0/7 | công | 1,04 | 1,38 | 1,67 | 2,58
Máy thi công
|  | Máy đào 2,3m3 | ca | 0,138 | 0,171 | 0,217 | 0,313
|  | Máy ủi 110 cv | ca | 0,017 | 0,023 | 0,029 | 0,043
AB.2535 | Đào móng bằng máy đào 3,6m3 | Nhân công 3,0/7 | công | 1,01 | 1,34 | 1,62 | 2,51
Máy thi công
|  | Máy đào 3,6m3 | ca | 0,101 | 0,124 | 0,158 | 0,227
|  | Máy ủi 110 cv | ca | 0,012 | 0,017 | 0,021 | 0,031
|  |  |  | 1 | 2 | 3 | 4
AB.25400 CHIỀU RỘNG MÓNG > 20M
Đơn vị tính: 100m3 đất nguyên thổ
Mã hiệu | Công tác xây dựng | Thành phần hao phí | Đơn vị | Cấp đất
|  |  |  | I | II | III | IV
AB.2541 | Đào móng bằng máy đào 0,8m3 | Nhân công 3,0/7 | công | 1,00 | 1,32 | 1,62 | 2,50
Máy thi công
|  | Máy đào 0,8m3 | ca | 0,264 | 0,310 | 0,391 | 0,502
|  | Máy ủi 110 cv | ca | 0,031 | 0,042 | 0,051 | 0,069
AB.2542 | Đào móng bằng máy đào 1,25m3 | Nhân công 3,0/7 | công | 0,97 | 1,27 | 1,57 | 2,42
Máy thi công
|  | Máy đào 1,25 m3 | ca | 0,199 | 0,230 | 0,268 | 0,366
|  | Máy ủi 110 cv | ca | 0,023 | 0,031 | 0,035 | 0,050
AB.2543 | Đào móng bằng máy đào 1,6m3 | Nhân công 3,0/7 | công | 0,94 | 1,25 | 1,54 | 2,38
Máy thi công
|  | Máy đào 1,6m3 | ca | 0,171 | 0,193 | 0,228 | 0,33
|  | Máy ủi 110 cv | ca | 0,020 | 0,026 | 0,030 | 0,045
AB.2544 | Đào móng bằng máy đào 2,3 m3 | Nhân công 3,0/7 | công | 0,92 | 1,22 | 1,50 | 2,32
Máy thi công
|  | Máy đào 2,3 m3 | ca | 0,135 | 0,165 | 0,208 | 0,295
|  | Máy ủi 110 cv | ca | 0,016 | 0,022 | 0,027 | 0,040
AB.2545 | Đào móng bằng máy đào 3,6m3 | Nhân công 3,0/7 | công | 0,89 | 1,18 | 1,45 | 2,26
Máy thi công
|  | Máy đào 3,6m3 | ca | 0,099 | 0,120 | 0,150 | 0,214
|  | Máy ủi 110 cv | ca | 0,012 | 0,016 | 0,019 | 0,029
|  |  |  | 1 | 2 | 3 | 4
AB.26100 ĐÀO MÓNG CÔNG TRÌNH TRÊN NỀN ĐẤT MỀM, YẾU BẰNG PHƯƠNG PHÁP ĐÀO CHUYỂN, TỔ HỢP 2, 3, 4 MÁY ĐÀO 0,8m3
Thành phần công việc:
Chuẩn bị, đào đất theo phương pháp đào chuyển bằng tổ hợp các máy đào, đổ đúng nơi quy định, sửa đáy, hoàn thiện theo đúng yêu cầu kỹ thuật.
Đơn vị tính: 100m3 đất nguyên thổ
Mã hiệu | Công tác xây dựng | Thành phần hao phí | Đơn vị | Số lượng
AB.2611 | Đào móng công trình trên nền đất mềm, yếu bằng tổ hợp 2 máy đào 0,8m3 | Nhân công 3,0/7 | công | 5,25
Máy thi công
|  | Máy đào 0,8m3 | ca | 0,600
AB.2612 | Đào móng công trình trên nền đất mềm, yếu bằng tổ hợp 3 máy đào 0,8m3 | Nhân công 3,0/7 | công | 5,52
Máy thi công
|  | Máy đào 0,8m3 | ca | 0,900
AB.2613 | Đào móng công trình trên nền đất mềm, yếu bằng tổ hợp 4 máy đào 0,8m3 | Nhân công 3,0/7 | công | 5,79
Máy thi công
|  | Máy đào 0,8m3 | ca | 1200
1
Ghi chú:
Trường hợp tổ hợp sử dụng tấm chống lầy trong quá trình thi công thì định mức hao phí máy thi công được nhân với hệ số 1,15. Hao phí tấm chống lầy được tính riêng.
AB.27000 ĐÀO KÊNH MƯƠNG BẰNG MÁY ĐÀO
Thành phần công việc:
Chuẩn bị, đào đất bằng máy đào đổ đúng nơi quy định hoặc đổ lên phương tiện vận chuyển. Bạt mái taluy, sửa đáy, hoàn thiện theo đúng yêu cầu kỹ thuật.
AB.27100 CHIỀU RỘNG KÊNH MƯƠNG ≤ 6M
Đơn vị tính: 100m3 đất nguyên thổ
Mã Hiệu | Công tác xây dựng | Thành phần hao phí | Đơn vị | Cấp đất
|  |  |  | I | II | III | IV
AB.2710 | Đào kênh mương bằng máy đào 0,4m3 | Nhân công 3,0/7 | công | 4,06 | 5,12 | 6,09 | 7,16
Máy thi công
|  | Máy đào 0,4m3 | ca | 0,542 | 0,639 | 0,908 | 1053
AB.2711 | Đào kênh mương bằng máy đào 0,8m3 | Nhân công 3,0/7 | công | 3,97 | 5,02 | 5,95 | 6,94
Máy thi công
|  | Máy đào 0,8m | ca | 0,325 | 0,383 | 0,536 | 0,621
AB.2712 | Đào kênh mương bằng máy đào 1,25m3 | Nhân công 3,0/7 | công | 3,94 | 4,97 | 5,89 | 6,86
Máy thi công
|  | Máy đào 1,25m3 | ca | 0,244 | 0,284 | 0,331 | 0,451
AB.2713 | Đào kênh mương bằng máy đào 1,6m3 | Nhân công 3,0/7 | công | 3,92 | 4,95 | 5,86 | 6,82
Máy thi công
|  | Máy đào 1,6m3 | ca | 0,210 | 0,236 | 0,279 | 0,406
AB.2714 | Đào kênh mương bằng máy đào 2,3m3 | Nhân công 3,0/7 | công | 3,89 | 4,92 | 5,82 | 6,76
Máy thi công
|  | Máy đào 2,3m3 | ca | 0,167 | 0,203 | 0,255 | 0,364
|  |  |  | 1 | 2 | 3 | 4
AB.27200 CHIỀU RỘNG KÊNH MƯƠNG ≤ 10M
Đơn vị tính: 100m3 đất nguyên thổ
Mã Hiệu | Công tác xây dựng | Thành phần hao phí | Đơn vị | Cấp đất
|  |  |  | I | II | III | IV
AB.2721 | Đào kênh mương bằng máy đào 0,8m3 | Nhân công 3,0/7 | công | 3,32 | 4,12 | 4,89 | 5,90
Máy thi công
|  | Máy đào 0,8m3 | ca | 0,310 | 0,365 | 0,461 | 0,591
AB.2722 | Đào kênh mương bằng máy đào 1,25m3 | Nhân công 3,0/7 | công | 3,29 | 4,07 | 4,83 | 5,83
Máy thi công
|  | Máy đào 1,25m3 | ca | 0,233 | 0,271 | 0,315 | 0,430
AB.2723 | Đào kênh mương bằng máy đào 1,6m3 | Nhân công 3,0/7 | công | 3,27 | 4,05 | 4,80 | 5,78
Máy thi công
|  | Máy đào 1,6m3 | ca | 0,202 | 0,227 | 0,268 | 0,389
AB.2724 | Đào kênh mương bằng máy đào 2,3m3 | Nhân công 3,0/7 | công | 3,24 | 4,02 | 4,76 | 5,73
Máy thi công
|  | Máy đào 2,3m3 | ca | 0,160 | 0,194 | 0,247 | 0,348
|  |  |  | 1 | 2 | 3 | 4
AB.27300 CHIỀU RỘNG KÊNH MƯƠNG ≤ 20M
Đơn vị tính: 100m3 đất nguyên thổ
Mã hiệu | Công tác xây dựng | Thành phần hao phí | Đơn vị | Cấp đất
|  |  |  | I | II | III | IV
AB.2731 | Đào kênh mương bằng máy đào 0,8m3 | Nhân công 3,0/7 | công | 3,00 | 3,76 | 4,41 | 5,38
Máy thi công
|  | Máy đào 0,8m3 | ca | 0,288 | 0,339 | 0,427 | 0,550
|  | Máy ủi 110 cv | ca | 0,034 | 0,045 | 0,056 | 0,075
AB.2732 | Đào kênh mương bằng máy đào 1,25m3 | Nhân công 3,0/7 | công | 2,97 | 3,71 | 4,36 | 5,31
Máy thi công
|  | Máy đào 1,25m3 | ca | 0,217 | 0,251 | 0,302 | 0,412
|  | Máy ủi 110 cv | ca | 0,026 | 0,033 | 0,040 | 0,056
AB.2733 | Đào kênh mương bằng máy đào 1,6m3 | Nhân công 3,0/7 | công | 2,94 | 3,69 | 4,33 | 5,26
Máy thi công
|  | Máy đào 1,6m3 | ca | 0,193 | 0,217 | 0,256 | 0,373
|  | Máy ủi 110 cv | ca | 0,023 | 0,029 | 0,034 | 0,051
AB.2734 | Đào kênh mương bằng máy đào 2,3m3 | Nhân công 3,0/7 | công | 2,92 | 3,66 | 4,29 | 5,21
Máy thi công
|  | Máy đào 2,3m3 | ca | 0,153 | 0,186 | 0,234 | 0,334
|  | Máy ủi 110 cv | ca | 0,018 | 0,025 | 0,031 | 0,046
AB.2735 | Đào kênh mương bằng máy đào 3,6m3 | Nhân công 3,0/7 | công | 2,89 | 3,62 | 4,24 | 5,14
Máy thi công
|  | Máy đào 3,6m3 | ca | 0,109 | 0,131 | 0,166 | 0,237
|  | Máy ủi 110 cv | ca | 0,013 | 0,018 | 0,022 | 0,033
|  |  |  | 1 | 2 | 3 | 4
AB.27400 CHIỀU RỘNG KÊNH MƯƠNG > 20M
Đơn vị tính: 100m3 đất nguyên thổ
Mã hiệu | Công tác xây dựng | Thành phần hao phí | Đơn vị | Cấp đất
|  |  |  | I | II | III | IV
AB.2741 | Đào kênh mương bằng máy đào 0,8m3 | Nhân công 3,0/7 | công | 2,87 | 3,49 | 4,18 | 5,04
Máy thi công
|  | Máy đào 0,8m3 | ca | 0,272 | 0,319 | 0,403 | 0,517
|  | Máy ủi 110 cv | ca | 0,032 | 0,042 | 0,053 | 0,071
AB.2742 | Đào kênh mương bằng máy đào 1,25m3 | Nhân công 3,0/7 | công | 2,84 | 3,44 | 4,12 | 4,96
Máy thi công
|  | Máy đào 1,25m3 | ca | 0,205 | 0,237 | 0,278 | 0,380
|  | Máy ủi 110 cv | ca | 0,024 | 0,031 | 0,037 | 0,052
AB.2743 | Đào kênh mương bằng máy đào 1,6m3 | Nhân công 3,0/7 | công | 2,81 | 3,42 | 4,09 | 4,92
Máy thi công
|  | Máy đào 1,6m3 | ca | 0,177 | 0,199 | 0,235 | 0,343
|  | Máy ủi 110 cv | ca | 0,021 | 0,026 | 0,031 | 0,047
AB.2744 | Đào kênh mương bằng máy đào 2,3m3 | Nhân công 3,0/7 | công | 2,79 | 3,39 | 4,05 | 4,86
Máy thi công
|  | Máy đào 2,3 m3 | ca | 0,14 | 0,171 | 0,215 | 0,307
|  | Máy ủi 110 cv | ca | 0,017 | 0,022 | 0,028 | 0,042
AB.2745 | Đào kênh mương bằng máy đào 3,6m3 | Nhân công 3,0/7 | công | 2,76 | 3,35 | 4,00 | 4,80
Máy thi công
|  | Máy đào 3,6m3 | ca | 0,102 | 0,124 | 0,156 | 0,223
|  | Máy ủi 110 cv | ca | 0,012 | 0,016 | 0,020 | 0,031
|  |  |  | 1 | 2 | 3 | 4
AB.28100 ĐÀO KÊNH MƯƠNG TRÊN NỀN ĐẤT MỀM, YẾU BẰNG PHƯƠNG PHÁP ĐÀO CHUYỂN, TỔ HỢP 2, 3, 4 MÁY ĐÀO 0,8m3
Thành phần công việc:
Chuẩn bị, đào đất theo phương pháp đào chuyển bằng tổ hợp các máy đào, đổ đúng nơi quy định, bạt vỗ mái taluy, sửa đáy, hoàn thiện theo đúng yêu cầu kỹ thuật.
Đơn vị tính: 100m3 đất nguyên thổ
Mã hiệu | Công tác xây dựng | Thành phần hao phí | Đơn vị | Số lượng
AB.2811 | Đào kênh mương trên nền đất mềm, yếu bằng tổ hợp 2 máy đào 0,8m3 | Nhân công 3,0/7 | công | 5,96
Máy thi công
|  | Máy đào 0,8m3 | ca | 0,630
AB.2812 | Đào kênh mương trên nền đất mềm, yếu bằng tổ hợp 3 máy đào 0,8m3 | Nhân công 3,0/7 | công | 6,26
Máy thi công
|  | Máy đào 0,8m3 | ca | 0,945
AB.2813 | Đào kênh mương trên nền đất mềm, yếu bằng tổ hợp 4 máy đào 0,8m3 | Nhân công 3,0/7 | công | 6,57
Máy thi công
|  | Máy đào 0,8m3 | ca | 1260
1
Ghi chú:
Trường hợp tổ hợp sử dụng tấm chống lầy trong quá trình thi công thì định mức hao phí máy thi công được nhân với hệ số 1,15. Hao phí tấm chống lầy được tính riêng.
AB.28200 NẠO VÉT HOẶC MỞ RỘNG KÊNH MƯƠNG TRÊN NỀN ĐẤT MỀM, YẾU BẰNG TỔ HỢP MÁY XÁNG CẠP 1,25m3 VÀ MÁY ĐÀO 0,8m3
Thành phần công việc:
Chuẩn bị, đào nạo vét hoặc mở rộng kênh mương bằng máy xáng cạp, đổ đất lên bờ đảm bảo độ sâu theo yêu cầu thiết kế. Máy đào chuyển đất đã đào lên vị trí tạo bờ kênh mương theo thiết kế. Kiểm tra xác định độ sâu và chiều rộng đáy kênh mương, hoàn thiện sau khi đào, tạo bờ theo yêu cầu.
Đơn vị tính: 100m3 đất nguyên thổ
Mã hiệu | Công tác xây dựng | Thành phần hao phí | Đơn vị | Số lượng
AB.2821 | Nạo vét kênh mương bằng tổ hợp máy xáng cạp 1,25m3 và máy đào 0,8m3 | Nhân công 3,0/7 | công | 4,02
Máy thi công
|  | Máy xáng cạp 1,25m3 | ca | 0,207
|  | Máy đào 0,8m3 | ca | 0,300
AB.2822 | Mở rộng kênh mương bằng tổ hợp máy xáng cạp 1,25m3 và máy đào 0,8m3 | Nhân công 3,0/7 | công | 3,73
Máy thi công
|  | Máy xáng cạp 1,25m3 | ca | 0,196
|  | Máy đào 0,8m3 | ca | 0,300
1
Ghi chú:
Trường hợp máy đào phải sử dụng tấm chống lầy trong quá trình thi công thì định mức hao phí máy thi công đối với máy này được nhân với hệ số 1,15. Hao phí tấm chống lầy được tính riêng.
AB.30000 ĐÀO NỀN ĐƯỜNG
AB.31000 ĐÀO NỀN ĐƯỜNG BẰNG MÁY ĐÀO
Thành phần công việc:
Chuẩn bị, đào đất bằng máy đào đổ đúng nơi quy định hoặc đổ lên phương tiện vận chuyển. Bạt vỗ mái taluy, sửa nền đường, hoàn thiện theo đúng yêu cầu kỹ thuật.
Đơn vị tính:100m3 đất nguyên thổ
Mã hiệu | Công tác xây dựng | Thành phần hao phí | Đơn vị | Cấp đất
|  |  |  | I | II | III | IV
AB.3112 | Đào nền đường bằng máy đào 0,8m3 | Nhân công 3,0/7 | công | 2,77 | 3,43 | 4,12 | 4,89
Máy thi công
|  | Máy đào 0,8m3 | ca | 0,301 | 0,355 | 0,446 | 0,567
|  | Máy ủi 110 cv | ca | 0,036 | 0,047 | 0,058 | 0,076
AB.3113 | Đào nền đường bằng máy đào 1,25m3 | Nhân công 3,0/7 | công | 2,74 | 3,39 | 4,06 | 4,81
Máy thi công
|  | Máy đào 1,25m3 | ca | 0,228 | 0,264 | 0,311 | 0,424
|  | Máy ủi 110 cv | ca | 0,027 | 0,035 | 0,040 | 0,058
AB.3114 | Đào nền đường bằng máy đào 1,6m3 | Nhân công 3,0/7 | công | 2,72 | 3,36 | 4,03 | 4,77
Máy thi công
|  | Máy đào 1,6m3 | ca | 0,202 | 0,227 | 0,268 | 0,389
|  | Máy ủi 110 cv | ca | 0,024 | 0,030 | 0,034 | 0,053
AB.3115 | Đào nền đường bằng máy đào 2,3m3 | Nhân công 3,0/7 | công | 2,70 | 3,33 | 3,99 | 4,71
Máy thi công
|  | Máy đào 2,3m3 | ca | 0,161 | 0,194 | 0,245 | 0,348
|  | Máy ủi 110 cv | ca | 0,019 | 0,026 | 0,031 | 0,047
AB.3116 | Đào nền đường bằng máy đào 3,6m3 | Nhân công 3,0/7 | công | 2,67 | 3,29 | 3,94 | 4,65
Máy thi công
|  | Máy đào 3,6m3 | ca | 0,112 | 0,135 | 0,171 | 0,244
|  | Máy ủi 110 cv | ca | 0,013 | 0,018 | 0,022 | 0,033
|  |  |  | 1 | 2 | 3 | 4
AB.32000 ĐÀO NỀN ĐƯỜNG BẰNG MÁY ỦI
Thành phần công việc:
Chuẩn bị, đào đất bằng máy ủi trong phạm vi quy định, bạt vỗ mái taluy, sửa nền đường hoàn thiện theo đúng yêu cầu kỹ thuật.
Đơn vị tính:100m3 đất nguyên thổ
Mã hiệu | Công tác xây dựng | Thành phần hao phí | Đơn vị | Cấp đất
|  |  |  | I | II | III | IV
AB.3212 | Đào nền đường trong phạm vi ≤ 50m, bằng máy ủi 110 cv | Nhân công 3,0/7 | công | 2,42 | 3,08 | 3,59 | 3,96
Máy thi công
|  | Máy ủi 110 cv | ca | 0,424 | 0,519 | 0,624 | 0,842
AB.3213 | Phạm vi ≤ 50m, Máy ủi 140 cv | Nhân công 3,0/7 | công | 2,32 | 2,95 | 3,44 | 3,79
Máy thi công
|  | Máy ủi 140 cv | ca | 0,389 | 0,484 | 0,592 | 0,798
AB.3214 | Phạm vi ≤ 50m, Máy ủi 180 cv | Nhân công 3,0/7 | công | 2,16 | 2,75 | 3,21 | 3,54
Máy thi công
|  | Máy ủi 180 cv | ca | 0,327 | 0,383 | 0,427 | 0,607
AB.3215 | Phạm vi ≤ 50m, Máy ủi 240 cv | Nhân công 3,0/7 | công | 1,98 | 2,52 | 2,94 | 3,24
Máy thi công
|  | Máy ủi 240 cv | ca | 0,215 | 0,256 | 0,304 | 0,41
AB.3216 | Phạm vi ≤ 50m, Máy ủi 320 cv | Nhân công 3,0/7 | công | 1,85 | 2,36 | 2,75 | 3,03
Máy thi công
|  | Máy ủi 320 cv | ca | 0,161 | 0,184 | 0,203 | 0,274
AB.3218 | Đào nền đường trong phạm vi ≤ 70m, bằng máy ủi 110 cv | Nhân công 3,0/7 | công | 2,79 | 3,55 | 4,15 | 4,57
Máy thi công
|  | Máy ủi 110 cv | ca | 0,573 | 0,699 | 0,84 | 1134
AB.3219 | Phạm vi ≤ 70m, Máy ủi 140 cv | Nhân công 3,0/7 | công | 2,67 | 3,40 | 3,97 | 4,37
Máy thi công
|  | Máy ủi 140 cv | ca | 0,506 | 0,540 | 0,693 | 0,936
AB.3220 | Phạm vi ≤ 70m, Máy ủi 180 cv | Nhân công 3,0/7 | công | 2,49 | 3,18 | 3,70 | 4,08
Máy thi công
|  | Máy ủi 180 cv | ca | 0,405 | 0,509 | 0,683 | 0,814
AB.3221 | Phạm vi ≤ 70m, Máy ủi 240 cv | Nhân công 3,0/7 | công | 2,29 | 2,91 | 3,40 | 3,74
Máy thi công
|  | Máy ủi 240 cv | ca | 0,334 | 0,414 | 0,603 | 0,814
AB.3222 | Phạm vi ≤ 70m, Máy ủi 320 cv | Nhân công 3,0/7 | công | 2,14 | 2,72 | 3,18 | 3,50
Máy thi công
|  | Máy ủi 320 cv | ca | 0,182 | 0,219 | 0,280 | 0,378
AB.3224 | Đào nền đường trong phạm vi ≤ 100m, bằng máy ủi 110 cv | Nhân công 3,0/7 | công | 3,10 | 3,95 | 4,61 | 5,08
Máy thi công
|  | Máy ủi 110 cv | ca | 0,797 | 0,969 | 1164 | 1571
AB.3225 | Phạm vi ≤ 100m, Máy ủi 140 cv | Nhân công 3,0/7 | công | 2,97 | 3,78 | 4,41 | 4,86
Máy thi công
|  | Máy ủi 140 cv | ca | 0,612 | 0,777 | 1062 | 1433
AB.3226 | Phạm vi ≤ 100m, Máy ủi 180 cv | Nhân công 3,0/7 | công | 2,77 | 3,53 | 4,12 | 4,54
Máy thi công
|  | Máy ủi 180 cv | ca | 0,521 | 0,625 | 0,852 | 1150
AB.3227 | Phạm vi ≤ 100m, Máy ủi 240 cv | Nhân công 3,0/7 | công | 2,54 | 3,23 | 3,77 | 4,16
Máy thi công
|  | Máy ủi 240 cv | ca | 0,425 | 0,513 | 0,701 | 0,947
AB.3228 | Phạm vi ≤ 100m, Máy ủi 320 cv | Nhân công 3,0/7 | công | 2,38 | 3,02 | 3,53 | 3,89
Máy thi công
|  | Máy ủi 320 cv | ca | 0,254 | 0,274 | 0,333 | 0,449
|  |  |  | 1 | 2 | 3 | 4
AB.33000 ĐÀO NỀN ĐƯỜNG BẰNG MÁY CẠP
Thành phần công việc:
Chuẩn bị, đào đất bằng máy cạp trong phạm vi quy định, bạt vỗ mái taluy, sửa nền đường, hoàn thiện theo đúng yêu cầu kỹ thuật.
Đơn vị tính: 100m3 đất nguyên thổ
Mã hiệu | Công tác xây dựng | Thành phần hao phí | Đơn vị | Cấp đất
|  |  |  | I | II
AB.3311 | Đào san đất trong phạm vi ≤ 300m bằng máy cạp 9m3 | Nhân công 3,0/7 | công | 3,41 | 4,39
Máy thi công
|  | Máy cạp 9m3 | ca | 0,332 | 0,360
|  | Máy ủi 110 cv | ca | 0,111 | 0,120
AB.3312 | Đào san đất trong phạm vi ≤ 300m bằng máy cạp 16m3 | Nhân công 3,0/7 | công | 3,00 | 3,99
Máy thi công
|  | Máy cạp 16m3 | ca | 0,189 | 0,205
|  | Máy ủi 140 cv | ca | 0,063 | 0,068
AB.3313 | Đào san đất trong phạm vi ≤ 500m bằng máy cạp 9m3 | Nhân công 3,0/7 | công | 3,55 | 4,56
Máy thi công
|  | Máy cạp 9m3 | ca | 0,418 | 0,454
|  | Máy ủi 110 cv | ca | 0,117 | 0,126
AB.3314 | Đào san đất trong phạm vi ≤ 500m bằng máy cạp 16m3 | Nhân công 3,0/7 | công | 3,12 | 4,15
Máy thi công
|  | Máy cạp 16m3 | ca | 0,239 | 0,259
|  | Máy ủi 140 cv | ca | 0,066 | 0,071
AB.3315 | Đào san đất trong phạm vi ≤ 700m bằng máy cạp 9m3 | Nhân công 3,0/7 | công | 3,72 | 4,78
Máy thi công
|  | Máy cạp 9m3 | ca | 0,505 | 0,547
|  | Máy ủi 110 cv | ca | 0,122 | 0,132
AB.3316 | Đào san đất trong phạm vi ≤ 700m bằng máy cạp 16m3 | Nhân công 3,0/7 | công | 3,27 | 4,35
Máy thi công
|  | Máy cạp 16m3 | ca | 0,288 | 0,311
|  | Máy ủi 140 cv | ca | 0,069 | 0,075
AB.3317 | Đào san đất trong phạm vi ≤ 1000m bằng máy cạp 9m3 | Nhân công 3,0/7 | công | 3,86 | 4,96
Máy thi công
|  | Máy cạp 9m3 | ca | 0,630 | 0,685
|  | Máy ủi 110 cv | ca | 0,128 | 0,139
AB.3318 | Đào san đất trong phạm vi ≤ 1000m bằng máy cạp 16m3 | Nhân công 3,0/7 | công | 3,39 | 4,51
Máy thi công
|  | Máy cạp 16m3 | ca | 0,360 | 0,391
|  | Máy ủi 140 cv | ca | 0,073 | 0,079
AB.3319 | Vận chuyển tiếp phạm vi 500m bằng máy cạp 9m3 | Máy thi công
|  | Máy cạp 9m3 | ca | 0,144 | 0,163
AB.3320 | Vận chuyển tiếp phạm vi 500m bằng máy cạp 16m3 | Máy thi công
|  | Máy cạp 16m3 | ca | 0,075 | 0,082
|  |  |  | 1 | 2
Ghi chú:
Khi đào nền đường mở rộng bằng máy đào, máy ủi, máy cạp thì hao phí nhân công được nhân hệ số 1,15, hao phí máy thi công được nhân hệ số 1,05 so với định mức đào nền đường tương ứng.
AB.34000 SAN ĐẤT, ĐÁ BÃI THẢI, BÃI TRỮ, BÃI GIA TẢI BẰNG MÁY ỦI
Thành phần công việc:
San đất, đá bằng máy ủi tại bãi thải, bãi trữ, bãi gia tải.
Đơn vị tính:100m3
Mã hiệu | Công tác xây dựng | Thành phần hao phí | Đơn vị | San đất | San đá
AB.341 | San đất, đá bãi thải bằng máy ủi 110 cv | Máy thi công
|  | Máy ủi 110 cv | ca | 0,092 | 0,129
AB.342 | San đất, đá bãi thải bằng máy ủi 140 cv | Máy thi công
|  | Máy ủi 140 cv | ca | 0,086 | 0,120
AB.343 | San đất, đá bãi thải bằng máy ủi 180 cv | Máy thi công
|  | Máy ủi 180 cv | ca | 0,073 | 0,102
|  |  |  | 10 | 20
Ghi chú:
Công tác san đất, đá bãi thải, bãi trữ, bãi gia tải được định mức cho 100% khối lượng đất, đá đo tại nơi đào phải chuyển bằng ôtô đến bãi thải, bãi tập kết đất, đá, bãi gia tải nền đất yếu.
AB.36000 XÓI HÚT BÙN TRONG KHUNG VÂY PHÒNG NƯỚC
Thành phần công việc:
Chuẩn bị, xói đất các loại bằng máy bơm xói, bơm hút hỗn hợp ra khỏi khung vây, hoàn thiện hố móng theo đúng yêu cầu kỹ thuật.
Đơn vị tính: 1m3
Mã hiệu | Công tác xây dựng | Thành phần hao phí | Đơn vị | Các trụ
|  |  |  | Trên cạn | Dưới nước
Vật liệu
AB.361 | Xói hút bùn trong khung vây phòng nước | Ống xói Ф 50mm | m | 0,005 | 0,005
|  | Ống xói Ф 150mm | m | 0,005 | 0,005
|  | Ống xói Ф 250mm | m | 0,005 | 0,005
|  | Vật liệu khác | % | 5 | 5
|  | Nhân công 3,0/7 | công | 0,16 | 0,34
Máy thi công
|  | Máy nén khí 1200m3/h | ca | 0,028 | 0,057
|  | Cần cẩu 16 t | ca | 0,028 | -
|  | Máy bơm xói 4MC | ca | 0,028 | 0,057
|  | Sà lan 400 t | ca | - | 0,057
|  | Canô 150 cv | ca | - | 0,001
|  | Cần cẩu nổi 30 t | ca | - | 0,057
|  | Máy bơm nước 14 kW | ca | 0,028 | 0,057
|  |  |  | 10 | 20
AB.41000 VẬN CHUYỂN ĐẤT BẰNG Ô TÔ TỰ ĐỔ
Thành phần công việc:
Vận chuyển đất từ máy đào đổ lên phương tiện, vận chuyển đến nơi đắp hoặc đổ đi bằng ôtô tự đổ.
Đơn vị tính: 100m3 đất nguyên thổ
Mã hiệu | Công tác xây dựng | Thành phần hao phí | Đơn vị | Cấp đất
|  |  |  | I | II | III | IV
AB.4111 | Vận chuyển đất bằng ôtô tự đổ trong phạm vi ≤ 300m | Ôtô tự đổ 5 t | ca | 0,666 | 0,790 | 1000 | 1100
AB.4112 |  | Ôtô tự đổ 7 t | ca | 0,519 | 0,593 | 0,740 | 0,825
AB.4113 |  | Ôtô tự đổ 10 t | ca | 0,420 | 0,480 | 0,592 | 0,660
AB.4114 |  | Ôtô tự đổ 12 t | ca | 0,349 | 0,402 | 0,509 | 0,561
AB.4115 |  | Ôtô tự đổ 22 t | ca | 0,234 | 0,269 | 0,340 | 0,375
AB.4116 |  | Ôtô tự đổ 27 t | ca | 0,180 | 0,207 | 0,269 | 0,296
AB.4121 | Vận chuyển đất bằng ôtô tự đổ trong phạm vi ≤ 500m | Ôtô tự đổ 5 t | ca | 0,833 | 0,948 | 1230 | 1309
AB.4122 |  | Ôtô tự đổ 7 t | ca | 0,650 | 0,749 | 0,910 | 0,982
AB.4123 |  | Ôtô tự đổ 10 t | ca | 0,514 | 0,589 | 0,698 | 0,760
AB.4124 |  | Ôtô tự đổ 12 t | ca | 0,453 | 0,520 | 0,621 | 0,676
AB.4125 |  | Ôtô tự đổ 22 t | ca | 0,299 | 0,343 | 0,416 | 0,453
AB.4126 |  | Ôtô tự đổ 27 t | ca | 0,245 | 0,281 | 0,341 | 0,371
AB.4131 | Vận chuyển đất bằng ôtô tự đổ trong phạm vi ≤ 700m | Ôtô tự đổ 5 t | ca | 0,966 | 1109 | 1402 | 1492
AB.4132 |  | Ôtô tự đổ 7 t | ca | 0,752 | 0,869 | 1079 | 1134
AB.4133 |  | Ôtô tự đổ 10 t | ca | 0,587 | 0,665 | 0,809 | 0,848
AB.4134 |  | Ôtô tự đổ 12 t | ca | 0,517 | 0,580 | 0,720 | 0,746
AB.4135 |  | Ôtô tự đổ 22 t | ca | 0,341 | 0,381 | 0,481 | 0,499
AB.4136 |  | Ôtô tự đổ 27 t | ca | 0,282 | 0,307 | 0,404 | 0,419
AB.4141 | Vận chuyển đất bằng ôtô tự đổ trong phạm vi ≤ 1000m | Ôtô tự đổ 5 t | ca | 1150 | 1329 | 1711 | 1791
AB.4142 |  | Ôtô tự đổ 7 t | ca | 0,882 | 0,999 | 1283 | 1348
AB.4143 |  | Ôtô tự đổ 10 t | ca | 0,679 | 0,769 | 0,924 | 0,984
AB.4144 |  | Ôtô tự đổ 12 t | ca | 0,598 | 0,684 | 0,813 | 0,876
AB.4145 |  | Ôtô tự đổ 22 t | ca | 0,395 | 0,457 | 0,553 | 0,587
AB.4146 |  | Ôtô tự đổ 27 t | ca | 0,328 | 0,379 | 0,459 | 0,487
|  |  |  | 1 | 2 | 3 | 4
AB.42000 VẬN CHUYỂN ĐẤT 1KM TIẾP THEO BẰNG ÔTÔ TỰ ĐỔ
Áp dụng đối với trường hợp cự ly vận chuyển đất từ nơi đào đến nơi đắp hoặc đổ > 1000m.
Đơn vị tính: 100m3 đất nguyên thổ /1km
Mã hiệu | Công tác xây dựng | Thành phần hao phí | Đơn vị | Cấp đất
|  |  |  | I | II | III | IV
AB.4211 | Vận chuyển đất bằng ôtô tự đổ 1km tiếp theo trong phạm vi ≤ 5km | Ôtô tự đổ 5 t | ca | 0,530 | 0,600 | 0,688 | 0,730
AB.4212 |  | Ôtô tự đổ 7 t | ca | 0,376 | 0,426 | 0,461 | 0,504
AB.4213 |  | Ôtô tự đổ 10 t | ca | 0,256 | 0,294 | 0,318 | 0,363
AB.4214 |  | Ôtô tự đổ 12 t | ca | 0,225 | 0,262 | 0,283 | 0,323
AB.4215 |  | Ôtô tự đổ 22 t | ca | 0,150 | 0,175 | 0,189 | 0,216
AB.4216 |  | Ôtô tự đổ 27 t | ca | 0,113 | 0,131 | 0,141 | 0,164
AB.4221 | Vận chuyển đất bằng ôtô tự đổ 1km tiếp theo trong phạm vi 5km | Ôtô tự đổ 5 t | ca | 0,440 | 0,510 | 0,571 | 0,628
AB.4222 |  | Ôtô tự đổ 7 t | ca | 0,299 | 0,342 | 0,377 | 0,414
AB.4223 |  | Ôtô tự đổ 10 t | ca | 0,206 | 0,236 | 0,264 | 0,293
AB.4224 |  | Ôtô tự đổ 12 t | ca | 0,179 | 0,210 | 0,232 | 0,261
AB.4225 |  | Ôtô tự đổ 22 t | ca | 0,119 | 0,141 | 0,155 | 0,175
AB.4226 |  | Ôtô tự đổ 27 t | ca | 0,090 | 0,105 | 0,116 | 0,131
|  |  |  | 1 | 2 | 3 | 4
AB.50000 CÔNG TÁC ĐÀO ĐÁ MẶT BẰNG, HỐ MÓNG CÔNG TRÌNH KÊNH MƯƠNG, NỀN ĐƯỜNG BẰNG KHOAN NỔ MÌN
Qui định áp dụng
Định mức khoan nổ phá đá mặt bằng, hố móng công trình, kênh mương nền đường cũng như khoan nổ phá đá đường viền được tính toán theo loại thuốc nổ Amônít với công suất nổ quy định tương ứng là 350cm3. Trường hợp dùng loại thuốc nổ khác thì các hao phí vật liệu, nhân công, máy thi công được qui đổi bằng cách nhân các mức hao phí tương ứng với hệ số điều chỉnh dưới đây:
- Hệ số chuyển đổi vật liệu nổ: KTN = 350 / e
- Hệ số chuyển đổi vật liệu còn lại: KVL = (1+( KTN - 1) / 2)
- Hệ số chuyển đổi hao phí nhân công, máy thi công: KNC,MTC = (1+(KTN -1) / 3)
Trong đó: e là công suất nổ của loại thuốc sẽ sử dụng (cm3)
Thành phần công việc:
Chuẩn bị mặt bằng, định vị lỗ khoan, xác định chiều sâu lỗ khoan, khoan tạo lỗ, thông lỗ thổi rửa nghiệm thu lỗ khoan, nạp mìn theo hộ chiếu, cảnh giới, nổ mìn, kiểm tra bãi nổ, xử lý các lỗ mìn câm (nếu có) trước khi tiến hành công tác bốc xúc, vận chuyển, xử lý đá quá cỡ theo yêu cầu kỹ thuật.
AB.51100 PHÁ ĐÁ MẶT BẰNG CÔNG TRÌNH BẰNG KHOAN NỔ MÌN
AB.51110 PHÁ ĐÁ MẶT BẰNG CÔNG TRÌNH BẰNG MÁY KHOAN Ф42mm
Đơn vị tính: 100m3 đá nguyên khai
Mã hiệu | Công tác xây dựng | Thành phần hao phí | Đơn vị | Cấp đá
|  |  |  | I | II | III | IV
AB.5111 | Phá đá mặt bằng công trình bằng máy khoan Ф42mm | Thuốc nổ Amônít | kg | 64,89 | 56,70 | 51,98 | 50,09
|  | Kíp điện vi sai | cái | 6750 | 5850 | 4950 | 4500
|  | Dây nổ | m | 315,00 | 270,00 | 225,00 | 189,00
|  | Dây điện nổ mìn | m | 92,70 | 85,50 | 81,00 | 76,50
|  | Mũi khoan Ф42mm | cái | 6000 | 3500 | 2800 | 1210
|  | Cần khoan Ф32, L=1,5m | cái | 2500 | 2000 | 1207 | 0,807
|  | Vật liệu khác | % | 0,5 | 0,5 | 0,5 | 0,5
|  | Nhân công 3,5/7 | công | 22,95 | 17,55 | 15,30 | 12,60
Máy thi công
|  | Máy khoan cầm tay Ф42mm | ca | 14043 | 8547 | 7027 | 4492
|  | Máy nén khí 660m3/h | ca | 4681 | 2849 | 2342 | 1497
|  | Máy khác | % | 0,5 | 0,5 | 0,5 | 0,5
|  |  |  | 1 | 2 | 3 | 4
AB.51120 PHÁ ĐÁ MẶT BẰNG CÔNG TRÌNH BẰNG MÁY KHOAN Ф76mm
Đơn vị tính: 100m3 đá nguyên khai
Mã hiệu | Công tác xây dựng | Thành phần hao phí | Đơn vị | Cấp đá
|  |  |  | I | II | III | IV
AB.5112 | Phá đá mặt bằng công trình bằng máy khoan Ф76mm | Thuốc nổ Amônít | kg | 63,45 | 55,35 | 50,67 | 47,70
|  | Kíp điện vi sai | cái | 0,810 | 0,700 | 0,590 | 0,570
|  | Dây nổ | m | 49,50 | 45,54 | 38,61 | 32,67
|  | Dây điện | m | 27,00 | 25,20 | 24,30 | 23,40
|  | Mũi khoan Ф76mm | cái | 0,251 | 0,167 | 0,150 | 0,135
|  | Mũi khoan Ф42mm | cái | 0,260 | 0,190 | 0,130 | 0,070
|  | Cần khoan Ф38, L=3,73m | cái | 0,324 | 0,216 | 0,194 | 0,175
|  | Cần khoan Ф32, L=0,70m | cái | 0,060 | 0,045 | 0,035 | 0,025
|  | Đuôi choòng Ф38mm | cái | 0,350 | 0,250 | 0,150 | 0,080
|  | Vật liệu khác | % | 0,5 | 0,5 | 0,5 | 0,5
|  | Nhân công 3,5/7 | công | 6,61 | 6,09 | 5,56 | 5,35
Máy thi công
|  | Máy khoan xoay đập tự hành Ф76mm | ca | 1099 | 0,989 | 0,765 | 0,450
|  | Máy nén khí 1200m3/h | ca | 1099 | 0,989 | 0,765 | 0,450
|  | Máy khoan cầm tay Ф42mm | ca | 0,216 | 0,198 | 0,153 | 0,090
|  | Máy nén khí 660m3/h | ca | 0,072 | 0,066 | 0,051 | 0,030
|  | Máy khác | % | 0,5 | 0,5 | 0,5 | 0,5
|  |  |  | 1 | 2 | 3 | 4
AB.51130 PHÁ ĐÁ MẶT BẰNG CÔNG TRÌNH BẰNG MÁY KHOAN Ф105mm
Đơn vị tính: 100m3 đá nguyên khai
Mã hiệu | Công tác xây dựng | Thành phần hao phí | Đơn vị | Cấp đá
|  |  |  | I | II | III | IV
AB.5113 | Phá đá mặt bằng công trình bằng máy khoan Ф105mm | Thuốc nổ Amônít | kg | 63,11 | 55,20 | 50,60 | 46,00
|  | Kíp điện vi sai | cái | 0,690 | 0,600 | 0,530 | 0,460
|  | Dây nổ | m | 46,00 | 42,32 | 35,88 | 30,36
|  | Dây điện | m | 27,60 | 24,84 | 23,00 | 20,24
|  | Mũi khoan Ф105mm | cái | 0,698 | 0,465 | 0,257 | 0,125
|  | Mũi khoan Ф42mm | cái | 0,140 | 0,093 | 0,051 | 0,025
|  | Cần khoan Ф89, L=0,96m | cái | 0,342 | 0,228 | 0,159 | 0,095
|  | Cần khoan Ф32, L=0,70m | cái | 0,068 | 0,045 | 0,031 | 0,018
|  | Quả đập khí nén Ф105mm | cái | 0,190 | 0,160 | 0,093 | 0,074
|  | Vật liệu khác | % | 0,5 | 0,5 | 0,5 | 0,5
|  | Nhân công 3,5/7 | công | 6,30 | 5,80 | 5,30 | 5,10
Máy thi công
|  | Máy khoan xoay đập tự hành Ф105mm | ca | 1517 | 1302 | 0,912 | 0,684
|  | Máy nén khí 660m3/h | ca | 1517 | 1302 | 0,912 | 0,684
|  | Máy khoan cầm tay Ф42mm | ca | 0,269 | 0,222 | 0,155 | 0,116
|  | Máy nén khí 660m3/h | ca | 0,090 | 0,074 | 0,052 | 0,039
|  | Máy khác | % | 0,5 | 0,5 | 0,5 | 0,5
|  |  |  | 1 | 2 | 3 | 4
AB.51200 PHÁ ĐÁ HỐ MÓNG CÔNG TRÌNH BẰNG KHOAN NỔ MÌN
AB.51210 PHÁ ĐÁ HỐ MÓNG CÔNG TRÌNH BẰNG MÁY KHOAN Ф42mm
Đơn vị tính: 100m3 đá nguyên khai
Mã hiệu | Công tác xây dựng | Thành phần hao phí | Đơn vị | Cấp đá
|  |  |  | I | II | III | IV
AB.5121 | Phá đá hố móng công trình bằng máy khoan Ф42mm | Thuốc nổ Amônít | kg | 72,10 | 63,00 | 57,75 | 55,65
|  | Kíp điện vi sai | cái | 7500 | 6500 | 5500 | 5000
|  | Dây nổ | m | 350,00 | 300,00 | 250,00 | 210,00
|  | Dây điện | m | 103,00 | 95,00 | 90,00 | 85,00
|  | Mũi khoan Ф42mm | cái | 6000 | 3500 | 2800 | 1210
|  | Cần khoan Ф32, L=1,5m | cái | 2500 | 2000 | 1207 | 0,807
|  | Vật liệu khác | % | 0,5 | 0,5 | 0,5 | 0,5
|  | Nhân công 3,5/7 | công | 25,50 | 19,50 | 17,00 | 14,00
Máy thi công
|  | Máy khoan cầm tay Ф42mm | ca | 15603 | 9497 | 7808 | 4991
|  | Máy nén khí 660m3/h | ca | 5201 | 3166 | 2603 | 1664
|  | Máy khác | % | 0,5 | 0,5 | 0,5 | 0,5
|  |  |  | 1 | 2 | 3 | 4
Ghi chú:
Khi khoan nổ tầng tiếp giáp lớp bảo vệ đáy hố móng thì các hao phí vật liệu, nhân công, máy thi công được nhân với hệ số điều chỉnh 1,2.
AB.51220 PHÁ ĐÁ HỐ MÓNG CÔNG TRÌNH BẰNG MÁY KHOAN Ф76mm
Đơn vị tính: 100m3 đá nguyên khai
Mã hiệu | Công tác xây dựng | Thành phần hao phí | Đơn vị | Cấp đá
|  |  |  | I | II | III | IV
AB.5122 | Phá đá hố móng công trình bằng máy khoan Ф76mm | Thuốc nổ Amônít | kg | 70,50 | 61,50 | 56,30 | 53,00
|  | Kíp điện vi sai | cái | 0,900 | 0,780 | 0,660 | 0,630
|  | Dây nổ | m | 55,00 | 50,60 | 42,90 | 36,30
|  | Dây điện | m | 30,00 | 28,00 | 27,00 | 26,00
|  | Mũi khoan Ф76mm | cái | 0,251 | 0,167 | 0,150 | 0,135
|  | Mũi khoan Ф42mm | cái | 0,260 | 0,190 | 0,130 | 0,070
|  | Cần khoan Ф38, L=3,73m | cái | 0,324 | 0,216 | 0,194 | 0,175
|  | Cần khoan Ф32, L=0,70m | cái | 0,060 | 0,045 | 0,035 | 0,025
|  | Đuôi choòng Ф38mm | cái | 0,350 | 0,250 | 0,150 | 0,080
|  | Vật liệu khác | % | 0,5 | 0,5 | 0,5 | 0,5
|  | Nhân công 3,5/7 | công | 7,94 | 7,31 | 6,68 | 6,42
Máy thi công
|  | Máy khoan xoay đập tự hành Ф76mm | ca | 1221 | 1099 | 0,850 | 0,500
|  | Máy nén khí 1200m3/h | ca | 1221 | 1099 | 0,850 | 0,500
|  | Máy khoan cầm tay Ф42mm | ca | 0,240 | 0,220 | 0,170 | 0,100
|  | Máy nén khí 660m3/h | ca | 0,080 | 0,073 | 0,057 | 0,033
|  | Máy khác | % | 0,5 | 0,5 | 0,5 | 0,5
|  |  |  | 1 | 2 | 3 | 4
AB.51230 PHÁ ĐÁ HỐ MÓNG CÔNG TRÌNH BẰNG MÁY KHOAN Ф105mm
Đơn vị tính: 100m3 đá nguyên khai
Mã hiệu | Công tác xây dựng | Thành phần hao phí | Đơn vị | Cấp đá
|  |  |  | I | II | III | IV
AB.5123 | Phá đá hố móng công trình bằng máy khoan Ф105mm | Thuốc nổ Amônít | kg | 68,60 | 60,00 | 55,00 | 50,00
|  | Kíp điện vi sai | cái | 0,750 | 0,650 | 0,580 | 0,500
|  | Dây nổ | m | 50,00 | 46,00 | 39,00 | 33,00
|  | Dây điện | m | 30,00 | 27,00 | 25,00 | 22,00
|  | Mũi khoan Ф105mm | cái | 0,698 | 0,465 | 0,257 | 0,125
|  | Mũi khoan Ф42mm | cái | 0,140 | 0,093 | 0,051 | 0,025
|  | Cần khoan Ф89, L= 0,96m | cái | 0,342 | 0,228 | 0,159 | 0,095
|  | Cần khoan Ф32, L=0,70m | cái | 0,068 | 0,045 | 0,031 | 0,018
|  | Quả đập khí nén Ф105mm | cái | 0,190 | 0,160 | 0,093 | 0,074
|  | Vật liệu khác | % | 0,5 | 0,5 | 0,5 | 0,5
|  | Nhân công 3,5/7 | công | 7,56 | 6,96 | 6,36 | 6,12
Máy thi công
|  | Máy khoan xoay đập tự hành Ф105mm | ca | 1596 | 1370 | 0,960 | 0,720
|  | Máy nén khí 660m3/h | ca | 1596 | 1370 | 0,960 | 0,720
|  | Máy khoan cầm tay Ф42mm | ca | 0,283 | 0,234 | 0,163 | 0,122
|  | Máy nén khí 660m3/h | ca | 0,094 | 0,078 | 0,054 | 0,041
|  | Máy khác | % | 0,5 | 0,5 | 0,5 | 0,5
|  |  |  | 1 | 2 | 3 | 4
AB.51300 PHÁ ĐÁ KÊNH MƯƠNG, NỀN ĐƯỜNG BẰNG KHOAN NỔ MÌN
AB.51310 PHÁ ĐÁ KÊNH MƯƠNG, NỀN ĐƯỜNG BẰNG MÁY KHOAN Ф42mm
Đơn vị tính: 100m3 đá nguyên khai
Mã hiệu | Công tác xây dựng | Thành phần hao phí | Đơn vị | Cấp đá
|  |  |  | I | II | III | IV
AB.5131 | Phá đá kênh mương, nền đường bằng máy khoan Ф42mm | Thuốc nổ Amônít | kg | 68,50 | 59,85 | 54,86 | 52,87
|  | Kíp điện vi sai | cái | 7125 | 6175 | 5225 | 4750
|  | Dây nổ | m | 332,5 | 285,0 | 237,5 | 199,5
|  | Dây điện | m | 97,85 | 90,25 | 85,50 | 80,75
|  | Mũi khoan Ф42mm | cái | 6000 | 3500 | 2800 | 1210
|  | Cần khoan Ф32, L=1,5m | cái | 2500 | 2000 | 1207 | 0,807
|  | Vật liệu khác | % | 0,5 | 0,5 | 0,5 | 0,5
|  | Nhân công 3,5/7 | công | 24,23 | 18,53 | 16,15 | 13,30
Máy thi công
|  | Máy khoan cầm tay Ф42mm | ca | 14823 | 9022 | 7418 | 4741
|  | Máy nén khí 660m3/h | ca | 4941 | 3007 | 2473 | 1580
|  | Máy khác | % | 0,5 | 0,5 | 0,5 | 0,5
|  |  |  | 1 | 2 | 3 | 4
Ghi chú:
Khi khoan nổ tầng tiếp giáp lớp bảo vệ đáy kênh mương thì các hao phí vật liệu, nhân công, máy thi công được nhân với hệ số điều chỉnh 1,2.
AB.51320 PHÁ ĐÁ KÊNH MƯƠNG, NỀN ĐƯỜNG BẰNG MÁY KHOAN Ф76mm
Đơn vị tính: 100m3 đá nguyên khai
Mã hiệu | Công tác xây dựng | Thành phần hao phí | Đơn vị | Cấp đá
|  |  |  | I | II | III | IV
AB.5132 | Phá đá kênh mương, nền đường bằng máy khoan Ф76mm | Thuốc nổ Amônít | kg | 66,98 | 58,43 | 53,49 | 50,35
|  | Kíp điện vi sai | cái | 0,860 | 0,740 | 0,630 | 0,600
|  | Dây nổ | m | 52,25 | 48,07 | 40,76 | 34,49
|  | Dây điện | m | 28,50 | 26,60 | 25,65 | 24,70
|  | Mũi khoan Ф76mm | cái | 0,251 | 0,167 | 0,150 | 0,135
|  | Mũi khoan Ф42mm | cái | 0,260 | 0,190 | 0,130 | 0,070
|  | Cần khoan Ф38, L=3,73m | cái | 0,324 | 0,216 | 0,194 | 0,175
|  | Cần khoan Ф32, L=0,70m | cái | 0,060 | 0,045 | 0,035 | 0,025
|  | Đuôi choòng Ф38mm | cái | 0,350 | 0,250 | 0,150 | 0,080
|  | Vật liệu khác | % | 0,5 | 0,5 | 0,5 | 0,5
|  | Nhân công 3,5/7 | công | 7,28 | 6,70 | 6,12 | 5,89
Máy thi công
|  | Máy khoan xoay đập tự hành Ф76mm | ca | 1160 | 1044 | 0,808 | 0,475
|  | Máy nén khí 1200m3/h | ca | 1160 | 1044 | 0,808 | 0,475
|  | Máy khoan cầm tay Ф42mm | ca | 0,228 | 0,209 | 0,162 | 0,095
|  | Máy nén khí 660m3/h | ca | 0,076 | 0,070 | 0,054 | 0,032
|  | Máy khác | % | 0,5 | 0,5 | 0,5 | 0,5
|  |  |  | 1 | 2 | 3 | 4
AB.51330 PHÁ ĐÁ KÊNH MƯƠNG, NỀN ĐƯỜNG BẰNG MÁY KHOAN Ф105mm
Đơn vị tính: 100m3 đá nguyên khai
Mã hiệu | Công tác xây dựng | Thành phần hao phí | Đơn vị | Cấp đá
|  |  |  | I | II | III | IV
AB.5133 | Phá đá kênh mương, nền đường bằng máy khoan Ф105mm | Thuốc nổ Amônít | kg | 65,17 | 57,00 | 52,25 | 47,50
|  | Kíp điện vi sai | cái | 0,710 | 0,620 | 0,550 | 0,480
|  | Dây nổ | m | 47,50 | 43,70 | 37,05 | 31,35
|  | Dây điện | m | 28,50 | 25,65 | 23,75 | 20,90
|  | Mũi khoan Ф105mm | cái | 0,698 | 0,465 | 0,257 | 0,125
|  | Mũi khoan Ф42mm | cái | 0,140 | 0,093 | 0,051 | 0,025
|  | Cần khoan Ф89, L=0,96m | cái | 0,342 | 0,228 | 0,159 | 0,095
|  | Cần khoan Ф32, L=0,70m | cái | 0,068 | 0,045 | 0,031 | 0,018
|  | Quả đập khí nén Ф105mm | cái | 0,190 | 0,160 | 0,093 | 0,074
|  | Vật liệu khác | % | 0,5 | 0,5 | 0,5 | 0,5
|  | Nhân công 3,5/7 | công | 6,93 | 6,38 | 5,83 | 5,61
Máy thi công
|  | Máy khoan xoay đập tự hành Ф105mm | ca | 1550 | 1329 | 0,931 | 0,698
|  | Máy nén khí 660m3/h | ca | 1550 | 1329 | 0,931 | 0,698
|  | Máy khoan cầm tay Ф42mm | ca | 0,275 | 0,227 | 0,158 | 0,118
|  | Máy nén khí 660m3/h | ca | 0,092 | 0,076 | 0,053 | 0,039
|  | Máy khác | % | 0,5 | 0,5 | 0,5 | 0,5
|  |  |  | 1 | 2 | 3 | 4
AB.51410 PHÁ ĐÁ NỔ MÌN BUỒNG TRÊN GIẾNG ĐIỀU ÁP TỪ TRÊN XUỐNG ĐƯỜNG KÍNH ≥ 20M BẰNG KHOAN NỔ MÌN, MÁY KHOAN Ф105mm
Thành phần công việc:
Chuẩn bị mặt bằng, định vị lỗ khoan, xác định chiều sâu lỗ khoan, khoan tạo lỗ, thông lỗ thổi rửa nghiệm thu lỗ khoan, nạp mìn theo hộ chiếu, cảnh giới, nổ mìn, kiểm tra bãi nổ, xử lý các lỗ mìn câm (nếu có) xử lý đá quá cỡ, xúc đá vào thùng cẩu lên đổ đống đảm bảo yêu cầu kỹ thuật.
Đơn vị tính: 100m3 đá nguyên khai
Mã hiệu | Công tác xây dựng | Thành phần hao phí | Đơn vị | Cấp đá
|  |  |  | I | II | III | IV
AB.5141 | Phá đá nổ mìn buồng trên giếng điều áp từ trên xuống đường kính ≥ 20m bằng khoan nổ mìn, máy khoan Ф105mm | Vật liệu
|  | Thuốc nổ Amônít | kg | 68,60 | 60,00 | 55,00 | 50,00
|  | Kíp điện vi sai | cái | 0,750 | 0,650 | 0,580 | 0,500
|  | Dây nổ | m | 50,00 | 46,00 | 39,00 | 33,00
|  | Dây điện | m | 30,00 | 27,00 | 25,00 | 22,00
|  | Mũi khoan Ф105mm | cái | 0,698 | 0,465 | 0,257 | 0,125
|  | Mũi khoan Ф42mm | cái | 0,140 | 0,093 | 0,051 | 0,025
|  | Cần khoan Ф89, L=0,96m | cái | 0,342 | 0,228 | 0,159 | 0,095
|  | Cần khoan Ф32, L=0,70m | cái | 0,068 | 0,045 | 0,031 | 0,018
|  | Quả đập khí nén Ф105mm | cái | 0,190 | 0,160 | 0,093 | 0,074
|  | Vật liệu khác | % | 0,5 | 0,5 | 0,5 | 0,5
|  | Nhân công 3,5/7 | công | 15,03 | 13,76 | 12,50 | 11,73
Máy thi công
|  | Máy khoan xoay đập tự hành Ф105mm | ca | 1915 | 1644 | 1152 | 0,864
|  | Máy nén khí 660m3/h | ca | 1915 | 1644 | 1152 | 0,864
|  | Máy khoan cầm tay Ф42mm | ca | 0,340 | 0,281 | 0,196 | 0,146
|  | Máy nén khí 660m3/h | ca | 0,113 | 0,094 | 0,065 | 0,049
|  | Cần cẩu 50 t | ca | 1986 | 1806 | 1625 | 1544
|  | Máy đào 0,5m3 | ca | 1986 | 1806 | 1625 | 1544
|  | Máy khác | % | 0,5 | 0,5 | 0,5 | 0,5
|  |  |  | 1 | 2 | 3 | 4
AB.51510 PHÁ ĐÁ ĐƯỜNG VIỀN BẰNG KHOAN NỔ MÌN, MÁY KHOAN Ф105mm
Thành phần công việc:
Chuẩn bị, di chuyển máy khoan vào vị trí, định vị lỗ khoan, khoan tạo lỗ, nạp thuốc, đấu dây theo hộ chiếu, cảnh giới, nổ tạo viền. Kiểm tra xử lý lỗ mìn câm (nếu có).
Đơn vị tính: 100m2
Mã hiệu | Công tác xây dựng | Thành phần hao phí | Đơn vị | Cấp đá
|  |  |  | I | II | III
AB.5151 | Phá đá đường viền bằng khoan nổ mìn, máy khoan Ф105mm | Thuốc nổ Amônít | kg | 58,00 | 53,20 | 48,30
|  | Kíp điện vi sai | cái | 34,00 | 34,00 | 34,00
|  | Dây nổ | m | 373,0 | 340,0 | 311,0
|  | Ống thép dàn khoan Ф60 | m | 4000 | 4000 | 4000
|  | Mũi khoan Ф105mm | cái | 2790 | 1860 | 1674
|  | Cần khoan Ф89, L=0,96m | cái | 2070 | 1380 | 1242
|  | Quả đập khí nén Ф105mm | cái | 2040 | 1360 | 1224
|  | Vật liệu khác | % | 0,5 | 0,5 | 0,5
|  | Nhân công 3,5/7 | công | 7,50 | 6,85 | 6,25
Máy thi công
|  | Máy khoan xoay đập tự hành Ф105 | ca | 20120 | 18110 | 16300
|  | Máy nén khí 660m3/h | ca | 20120 | 18110 | 16300
|  | Máy khác | % | 0,5 | 0,5 | 0,5
|  |  |  | 1 | 2 | 3
AB.51610 ĐÀO PHÁ ĐÁ CHIỀU DÀY ≤ 0,5m BẰNG BÚA CĂN KHÍ NÉN
Thành phần công việc:
Đục phá, cậy, xeo (chiều dày đào đá ≤ 0,5m), đập đá tảng thành đá có thể vận chuyển được, xếp đá thành đống đúng nơi quy định hoặc bốc xếp lên phương tiện vận chuyển, hoàn thiện bề mặt sau khi đào theo yêu cầu kỹ thuật.
Đơn vị tính: m3 đá nguyên khai
Mã hiệu | Công tác xây dựng | Thành phần hao phí | Đơn vị | Cấp đá
|  |  |  | I | II | III | IV
AB.5161 | Đào đá chiều dày ≤ 0,5m, bằng búa căn khí nén 3m3/ph | Nhân công 3,0/7 | công | 1,41 | 1,28 | 1,15 | 1,00
Máy thi công
|  | Búa căn khí nén 3m3/ph | ca | 1010 | 0,920 | 0,830 | 0,750
|  | Máy nén khí 540m3/h | ca | 0,337 | 0,307 | 0,277 | 0,250
|  |  |  | 1 | 2 | 3 | 4
AB.51700 PHÁ ĐÁ MỒ CÔI BẰNG MÁY ĐÀO 1,25m3 GẮN HÀM KẸP
Thành phần công việc:
Chuẩn bị, phá đá mồ côi bằng máy đào 1,25m3 gắn hàm kẹp bảo đảm yêu cầu kỹ thuật, ủi gom.
Đơn vị tính: 100m3
Mã hiệu | Công tác xây dựng | Thành phần hao phí | Đơn vị | Số lượng
AB.517 | Phá đá mồ côi bằng máy đào 1,25m3 gắn hàm kẹp | Nhân công 3,0/7 | công | 8,70
Máy thi công
|  | Máy đào 1,25m3 gắn hàm kẹp | ca | 3,20
|  | Máy ủi 110 cv | ca | 0,06
10
AB.51810 PHÁ ĐÁ MẶT BẰNG BẰNG MÁY ĐÀO GẮN ĐẦU BÚA THỦY LỰC
Thành phần công việc:
Chuẩn bị máy móc, dụng cụ. Phá đá mặt bằng bằng máy đào gắn đầu búa thủy lực đảm bảo theo yêu cầu kỹ thuật. Thu dọn hiện trường sau khi thi công.
Đơn vị tính: 100m3 đá nguyên khai
Mã hiệu | Công tác xây dựng | Thành phần hao phí | Đơn vị | Cấp đá
|  |  |  | III | IV
AB.5181 | Phá đá mặt bằng: | Nhân công 3,0/7 | công | 2,21 | 2,05
Máy thi công
| - Bằng máy đào 1,6m3 gắn đầu búa thủy lực, đá cấp III | Máy đào 1,6m3 gắn đầu búa thủy lực | ca | 3995 | -
| - Bằng máy đào 1,25m3 gắn đầu búa thủy lực, đá cấp IV | Máy đào 1,25m3 gắn đầu búa thủy lực | ca | - | 3546
|  |  |  | 1 | 2
AB.52100 XÚC ĐÁ SAU NỔ MÌN ĐỔ LÊN PHƯƠNG TIỆN VẬN CHUYỂN BẰNG MÁY ĐÀO
Thành phần công việc:
Chuẩn bị, xúc đá sau nổ mìn lên phương tiện vận chuyển hoặc đổ bên cạnh.
Đơn vị tính:100m3 đá nguyên khai
Mã hiệu | Công tác xây dựng | Thành phần hao phí | Đơn vị | Số lượng
AB.5211 | Xúc đá sau nổ mìn lên phương tiện vận chuyển, bằng máy đào 0,8m3 | Nhân công 3,0/7 | công | 1,46
Máy thi công
|  | Máy đào 0,8m3 | ca | 0,500
|  | Máy ủi 110 cv | ca | 0,090
AB.5212 | Xúc đá sau nổ mìn lên phương tiện vận chuyển, bằng máy đào 1,25m3 | Nhân công 3,0/7 | công | 1,30
Máy thi công
|  | Máy đào 1,25m3 | ca | 0,430
|  | Máy ủi 110 cv | ca | 0,077
AB.5213 | Xúc đá sau nổ mìn lên phương tiện vận chuyển, bằng máy đào 1,6m3 | Nhân công 3,0/7 | công | 1,18
Máy thi công
|  | Máy đào 1,6m3 | ca | 0,410
|  | Máy ủi 110 cv | ca | 0,073
AB.5214 | Đào xúc đá sau nổ mìn lên phương tiện vận chuyển, bằng máy đào 2,3m3 | Nhân công 3,0/7 | công | 1,09
Máy thi công
|  | Máy đào 2,3m3 | ca | 0,340
|  | Máy ủi 110 cv | ca | 0,061
AB.5215 | Xúc đá sau nổ mìn lên phương tiện vận chuyển, bằng máy đào 3,6m3 | Nhân công 3,0/7 | công | 0,98
Máy thi công
|  | Máy đào 3,6m3 | ca | 0,290
|  | Máy ủi 110 cv | ca | 0,052
1
AB.53000 VẬN CHUYỂN ĐÁ SAU NỔ MÌN BẰNG Ô TÔ TỰ ĐỔ
Thành phần công việc:
Vận chuyển đá nổ mìn do máy đào đổ lên phương tiện vận chuyển đến nơi đắp hoặc đổ đi bằng ôtô tự đổ.
Đơn vị tính: 100m3 đá nguyên khai
Mã hiệu | Công tác xây dựng | Thành phần hao phí | Đơn vị | Số lượng
AB.5311 | Vận chuyển đá sau nổ mìn bằng ôtô tự đổ trong phạm vi ≤ 300m | Ôtô tự đổ 5 t | ca | 1628
AB.5312 |  | Ôtô tự đổ 7 t | ca | 1229
AB.5313 |  | Ôtô tự đổ 10 t | ca | 0,975
AB.5314 |  | Ôtô tự đổ 12 t | ca | 0,842
AB.5315 |  | Ôtô tự đổ 22 t | ca | 0,574
AB.5316 |  | Ôtô tự đổ 27 t | ca | 0,462
AB.5321 | Vận chuyển đá sau nổ mìn bằng ôtô tự đổ trong phạm vi ≤ 500m | Ôtô tự đổ 5 t | ca | 1833
AB.5322 |  | Ôtô tự đổ 7 t | ca | 1463
AB.5323 |  | Ôtô tự đổ 10 t | ca | 1140
AB.5324 |  | Ôtô tự đổ 12 t | ca | 1014
AB.5325 |  | Ôtô tự đổ 22 t | ca | 0,670
AB.5326 |  | Ôtô tự đổ 27 t | ca | 0,549
AB.5331 | Vận chuyển đá sau nổ mìn bằng ôtô tự đổ trong phạm vi ≤ 700m | Ôtô tự đổ 5 t | ca | 2029
AB.5332 |  | Ôtô tự đổ 7 t | ca | 1667
AB.5333 |  | Ôtô tự đổ 10 t | ca | 1255
AB.5334 |  | Ôtô tự đổ 12 t | ca | 1114
AB.5335 |  | Ôtô tự đổ 22 t | ca | 0,739
AB.5336 |  | Ôtô tự đổ 27 t | ca | 0,620
AB.5341 | Vận chuyển đá sau nổ mìn bằng ôtô tự đổ trong phạm vi ≤ 1000m | Ôtô tự đổ 5 t | ca | 2471
AB.5342 |  | Ôtô tự đổ 7 t | ca | 2022
AB.5343 |  | Ôtô tự đổ 10 t | ca | 1437
AB.5344 |  | Ôtô tự đổ 12 t | ca | 1279
AB.5345 |  | Ôtô tự đổ 22 t | ca | 0,863
AB.5346 |  | Ôtô tự đổ 27 t | ca | 0,721
1
AB.54000 VẬN CHUYỂN ĐÁ SAU NỔ MÌN 1KM TIẾP THEO BẰNG ÔTÔ TỰ ĐỔ
Áp dụng đối với trường hợp cự ly vận chuyển đá sau nổ mìn từ nơi xúc đến nơi đắp hoặc đổ > 1000m.
Đơn vị tính: 100m3 đá nguyên khai/1km
Mã hiệu | Công tác xây dựng | Thành phần hao phí | Đơn vị | Số lượng
AB.5411 | Vận chuyển đá sau nổ mìn bằng ôtô tự đổ 1km tiếp theo trong phạm vi ≤ 5km | Ôtô tự đổ 5 t | ca | 0,840
AB.5412 |  | Ôtô tự đổ 7 t | ca | 0,716
AB.5413 |  | Ôtô tự đổ 10 t | ca | 0,581
AB.5414 |  | Ôtô tự đổ 12 t | ca | 0,510
AB.5415 |  | Ôtô tự đổ 22 t | ca | 0,335
AB.5416 |  | Ôtô tự đổ 27 t | ca | 0,267
AB.5421 | Vận chuyển đá sau nổ mìn bằng ôtô tự đổ 1km tiếp theo ngoài phạm vi ≤ 5km | Ôtô tự đổ 5 t | ca | 0,753
AB.5422 |  | Ôtô tự đổ 7 t | ca | 0,642
AB.5423 |  | Ôtô tự đổ 10 t | ca | 0,464
AB.5424 |  | Ôtô tự đổ 12 t | ca | 0,403
AB.5425 |  | Ôtô tự đổ 22 t | ca | 0,266
AB.5426 |  | Ôtô tự đổ 27 t | ca | 0,210
AB.55000 ỦI ĐÁ SAU NỔ MÌN BẰNG MÁY ỦI
Thành phần công việc:
Chuẩn bị, ủi đá sau nổ mìn bằng máy ủi ra khỏi mặt bằng công trình hoặc đến nơi đắp.
Đơn vị tính: 100m3 đá nguyên khai
Mã hiệu | Công tác xây dựng | Thành phần hao phí | Đơn vị | Số lượng
AB.5511 | Ủi đá sau nổ mìn trong | Máy thi công
| Phạm vi ≤ 50m, máy ủi 140 cv | Máy ủi 140 cv | ca | 0,77
AB.5512 | Phạm vi ≤ 50m, máy ủi 180 cv | Máy thi công
|  | Máy ủi 180 cv | ca | 0,64
AB.5513 | Phạm vi ≤ 50m, máy ủi 240 cv | Máy thi công
|  | Máy ủi 240 cv | ca | 0,43
AB.5514 | Phạm vi ≤ 50m, máy ủi 320 cv | Máy thi công
|  | Máy ủi 320 cv | ca | 0,29
AB.5515 | Ủi đá sau nổ mìn trong | Máy thi công
| Phạm vi ≤ 70m, máy ủi 140 cv | Máy ủi 140 cv | ca | 0,98
AB.5516 | Phạm vi ≤ 70m, máy ủi 180 cv | Máy thi công
|  | Máy ủi 180 cv | ca | 0,85
AB.5517 | Phạm vi ≤ 70m, máy ủi 240 cv | Máy thi công
|  | Máy ủi 240 cv | ca | 0,68
AB.5518 | Phạm vi ≤ 70m, máy ủi 320 cv | Máy thi công
|  | Máy ủi 320 cv | ca | 0,40
AB.5519 | Ủi đá sau nổ mìn trong | Máy thi công
| Phạm vi ≤ 100m, máy ủi 140 cv | Máy ủi 140 cv | ca | 1,50
AB.5520 | Phạm vi ≤ 100m, máy ủi 180 cv | Máy thi công
|  | Máy ủi 180 cv | ca | 1,21
AB.5521 | Phạm vi ≤ 100m, máy ủi 240 cv | Máy thi công
|  | Máy ủi 240 cv | ca | 0,97
AB.5522 | Phạm vi ≤ 100m, máy ủi 320 cv | Máy thi công
|  | Máy ủi 320 cv | ca | 0,47
1
AB.55300 XÚC ĐÁ HỖN HỢP, ĐÁ TẢNG Ở BÃI TRỮ, CỤC BÊ TÔNG LÊN PHƯƠNG TIỆN VẬN CHUYỂN BẰNG MÁY ĐÀO
Thành phần công việc:
Xúc đá hỗn hợp, đá tảng, cục bê tông lên phương tiện vận chuyển bằng máy đào.
AB.55310 XÚC ĐÁ HỖN HỢP TẠI BÃI TRỮ
Đơn vị tính: 100m3 đá hỗn hợp
Mã hiệu | Công tác xây dựng | Thành phần hao phí | Đơn vị | Máy đào có dung tích gầu (m3)
|  |  |  | 1,25 | 1,60 | 2,3 | 3,6
AB.5531 | Xúc đá hỗn hợp, lên phương tiện vận chuyển bằng máy đào | Nhân công 3,0/7 | công | 0,89 | 0,81 | 0,75 | 0,67
Máy thi công
|  | Máy đào | ca | 0,297 | 0,283 | 0,234 | 0,192
|  | Máy ủi 110 cv | ca | 0,053 | 0,050 | 0,042 | 0,036
|  |  |  | 1 | 2 | 3 | 4
AB.55320 - AB.55330 XÚC ĐÁ TẢNG Ở BÃI TRỮ, CỤC BÊ TÔNG
Mã hiệu | Công tác xây dựng | Thành phần hao phí | Đơn vị | Đường kính đá tảng, cục bê tông 0,4÷1m | Đường kính đá tảng, cục bê tông > 1m
|  |  |  | ĐVT: 100m3 | ĐVT: 100 viên
AB.5532 | Xúc đá tảng, cục bê tông lên phương tiện vận chuyển bằng máy đào 3,6m3 | Nhân công 3,0/7 | công | 0,67 | 0,59
Máy thi công
|  | Máy đào 3,6m3 | ca | 0,973 | 0,875
|  | Máy ủi 140 cv | ca | 0,202 | 0,182
AB.5533 | Xúc đá tảng, cục bê tông lên phương tiện vận chuyển bằng máy đào 2,3 m3 | Nhân công 3,0/7 | công | 0,75 | 0,66
Máy thi công
|  | Máy đào 2,3 m3 | ca | 1188 | 1069
|  | Máy ủi 140 cv | ca | 0,290 | 0,262
|  |  |  | 1 | 2
AB.56000 VẬN CHUYỂN ĐÁ HỖN HỢP, ĐÁ TẢNG, CỤC BÊ TÔNG BẰNG ÔTÔ TỰ ĐỔ
Thành phần công việc:
Vận chuyển đá hỗn hợp, đá tảng, cục bê tông từ nơi xúc đến nới đắp hoặc đổ bằng ôtô tự đổ.
Mã hiệu | Công tác xây dựng | Thành phần hao phí | Đơn vị | Đá hỗn hợp | Đá tảng, cục bê tông đường kính 0,4÷1m | Đá tảng, cục bê tông đường kính > 1m
|  |  |  | ĐVT 100m3 | ĐVT: 100m3 | ĐVT: 100 viên
AB.5611 | Vận chuyển đá bằng ô tô tự đổ trong phạm vi ≤ 300m | Ôtô tự đổ 12 t | ca | 0,588 | 1957 | 1761
AB.5612 |  | Ôtô tự đổ 22 t | ca | 0,416 | 1383 | 1244
AB.5613 |  | Ôtô tự đổ 27 t | ca | 0,335 | 1113 | 1001
AB.5621 | Vận chuyển đá bằng ôtô tự đổ trong phạm vi ≤ 500m | Ôtô tự đổ 12 t | ca | 0,710 | 2212 | 1991
AB.5622 |  | Ôtô tự đổ 22 t | ca | 0,493 | 1535 | 1382
AB.5623 |  | Ôtô tự đổ 27 t | ca | 0,404 | 1258 | 1132
AB.5631 | Vận chuyển đá bằng ôtô tự đổ trong phạm vi ≤ 700m | Ôtô tự đổ 12 t | ca | 0,784 | 2534 | 2281
AB.5632 |  | Ôtô tự đổ 22 t | ca | 0,539 | 1743 | 1569
AB.5633 |  | Ôtô tự đổ 27 t | ca | 0,453 | 1463 | 1317
AB.5641 | Vận chuyển đá bằng ôtô tự đổ trong phạm vi ≤ 1000m | Ôtô tự đổ 12 t | ca | 0,895 | 3152 | 2836
AB.5642 |  | Ôtô tự đổ 22 t | ca | 0,619 | 2181 | 1962
AB.5643 |  | Ôtô tự đổ 27 t | ca | 0,517 | 1822 | 1639
|  |  |  | 1 | 2 | 3
AB.57000 VẬN CHUYỂN ĐÁ HỖN HỢP, ĐÁ TẢNG, CỤC BÊ TÔNG 1KM TIẾP THEO BẰNG ÔTÔ TỰ ĐỔ
Áp dụng đối với trường hợp cự ly vận chuyển đá hỗn hợp, đá tảng, cục bê tông từ nơi xúc đến nơi đắp hoặc đổ > 1000m.
Mã hiệu | Công tác xây dựng | Thành phần hao phí | Đơn vị | Đá hỗn hợp | Đá tảng, cục bê tông đường kính 0,4÷1m | Đá tảng, cục bê tông đường kính >1m
|  |  |  | ĐVT 100m3/1km | ĐVT 100m3/1km | ĐVT
100 viên/1km
AB.5711 | Vận chuyển tiếp 1km trong phạm vi ≤ 5km | Ôtô tự đổ 12 t | ca | 0,409 | 1195 | 1076
AB.5712 |  | Ôtô tự đổ 22 t | ca | 0,262 | 0,767 | 0,690
AB.5713 |  | Ôtô tự đổ 27 t | ca | 0,214 | 0,626 | 0,564
AB.5721 | Vận chuyển tiếp 1km ngoài phạm vi 5km | Ôtô tự đổ 12 t | ca | 0,340 | 1019 | 0,916
AB.5722 |  | Ôtô tự đổ 22 t | ca | 0,216 | 0,648 | 0,583
AB.5723 |  | Ôtô tự đổ 27 t | ca | 0,172 | 0,516 | 0,465
|  |  |  | 1 | 2 | 3
Ghi chú:
Định mức xúc, vận chuyển đá hỗn hợp, đá tảng, cục bê tông đường kính 0,4-1m được tính cho 100m3 đo tại bãi trữ.
AB.58000 CÔNG TÁC PHÁ ĐÁ ĐÀO HẦM BẰNG KHOAN NỔ MÌN
Hướng dẫn áp dụng
1. Định mức khoan nổ mìn đào phá đá trong hầm được tính cho các loại hầm ngang (tiết diện bình quân từ 10-15m2; ≤ 25m2; ≤ 50m2 và > 50m2) và hầm đứng, hầm nghiêng, theo một số công nghệ thi công phổ biến.
2. Định mức khoan nổ mìn đào phá đá trong hầm được tính theo loại thuốc nổ P113 - Quốc phòng với công suất nổ quy định tương ứng là 330cm3. Trường hợp dùng loại thuốc nổ khác thì các hao phí vật liệu, nhân công, máy thi công được qui đổi bằng cách nhân các mức hao phí tương ứng với hệ số điều chỉnh dưới đây:
- Hệ số chuyển đổi vật liệu nổ: KTN = 330/e
- Hệ số chuyển đổi vật liệu khoan: KVLK = (1+( KTN -1)/2)
- Hệ số chuyển đổi hao phí nhân công, máy thi công: KNC, MTC = (1+( KTN -1)/3)
Trong đó: e là công suất nổ của loại thuốc sẽ sử dụng (cm3)
3. Khi đào phá đá hầm ngang tại các vị trí đào khai mở cửa hầm, hầm giao nhau (ngã ba, ngã tư) và các đoạn hầm trong vùng đá phong hóa mạnh, nứt nẻ nhiều phải đào với chu kỳ đào trung bình < 1,5m và phải thực hiện gia cố tạm bằng vì thép, đổ bê tông hoặc phun vẩy vữa xi măng có lưới thép với chiều dày > 10cm thì định mức hao phí nhân công được nhân với hệ số 1,3 và định mức hao phí máy thi công được nhân với hệ số 1,2 so với định mức dự toán đào phá đá hầm ngang tương ứng đã được định mức.
4. Khi đào phá đá mở rộng hầm đứng, hầm nghiêng từ trên xuống với chiều sâu đào ≥ 50m thì định mức hao phí nhân công được nhân với hệ số 1,05, định mức hao phí máy thi công được nhân với hệ số 1,10 và khi chiều sâu đào ≥ 100m thì định mức hao phí nhân công được nhân với hệ số 1,10, định mức hao phí máy thi công được nhân với hệ số 1,20 so với định mức dự toán đào phá đá mở rộng hầm đứng, hầm nghiêng từ trên xuống tương ứng đã được định mức.
ĐÀO HẦM NGANG BẰNG KHOAN NỔ MÌN
Thành phần công việc:
Chuẩn bị mặt bằng, máy móc, thiết bị, định vị gương hầm, khoan lỗ, tạo viền, thông lỗ, nạp thuốc, đấu dây nổ, dây tín hiệu, lấp bua, di chuyển thiết bị ra phạm vi an toàn, nổ mìn, kiểm tra bãi nổ, xử lý các lỗ mìn câm (nếu có) trước khi tiến hành công tác bốc xúc vận chuyển, chọc đá om theo đúng yêu cầu kỹ thuật.
AB.58100 PHÁ ĐÁ ĐÀO HẦM NGANG BẰNG KHOAN NỔ MÌN
Đơn vị tính: 100 m3 đá nguyên khai
Mã hiệu | Công tác xây dựng | Thành phần hao phí | Đơn vị | Cấp đá
|  |  |  | I | II | III | IV
AB.5811 | Phá đá đào hầm ngang tiết diện đào 10÷15m2, bằng máy khoan tự hành | Vật liệu
|  | Thuốc nổ P113 | kg | 342,29 | 272,43 | 245,19 | 220,67
|  | Kíp vi sai phi điện | cái | 298,18 | 269,79 | 242,80 | 218,52
|  | Dây nổ | m | 591,63 | 534,83 | 481,35 | 433,22
|  | Dây tín hiệu cuộn 300m | cuộn | 4369 | 4310 | 4251 | 4196
|  | Mũi dẫn hướng Ф40mm | cái | 0,166 | 0,119 | 0,107 | 0,096
|  | Mũi khoan Ф45mm | cái | 3670 | 2447 | 2201 | 1982
|  | Mũi khoan Ф102mm | cái | 0,332 | 0,238 | 0,214 | 0,193
|  | Cần khoan Ф38, L=4,32m | cái | 0,551 | 0,398 | 0,359 | 0,323
|  | Đuôi choòng | cái | 0,412 | 0,299 | 0,269 | 0,242
|  | Đầu nối cần khoan | cái | 0,551 | 0,398 | 0,359 | 0,323
|  | Vật liệu khác | % | 0,5 | 0,5 | 0,5 | 0,5
|  | Nhân công 3,5/7 | công | 35,98 | 32,18 | 28,97 | 26,07
Máy thi công
|  | Máy khoan tự hành 2 cần | ca | 4937 | 4272 | 3845 | 3461
|  | Máy khác | % | 0,5 | 0,5 | 0,5 | 0,5
|  |  |  | 1 | 2 | 3 | 4
Đơn vị tính: 100m3 đá nguyên khai
Mã hiệu | Công tác xây dựng | Thành phần hao phí | Đơn vị | Cấp đá
|  |  |  | I | II | III | IV
AB.5812 | Phá đá đào hầm ngang tiết diện đào ≤ 25m2, bằng máy khoan tự hành | Vật liệu
|  | Thuốc nổ P113 | kg | 272,57 | 223,72 | 201,35 | 181,21
|  | Kíp vi sai phi điện | cái | 219,50 | 198,53 | 178,68 | 160,81
|  | Dây nổ | m | 399,18 | 356,26 | 322,85 | 292,67
|  | Dây tín hiệu cuộn 300m | cuộn | 2420 | 2387 | 2354 | 2324
|  | Mũi dẫn hướng Ф40mm | cái | 0,143 | 0,082 | 0,073 | 0,067
|  | Mũi khoan Ф45mm | cái | 3588 | 2156 | 1940 | 1745
|  | Mũi khoan Ф102mm | cái | 0,215 | 0,164 | 0,147 | 0,132
|  | Cần khoan Ф38, L=4,32m | cái | 0,538 | 0,359 | 0,323 | 0,291
|  | Đuôi choòng | cái | 0,404 | 0,269 | 0,242 | 0,218
|  | Đầu nối cần khoan | cái | 0,538 | 0,359 | 0,323 | 0,291
|  | Vật liệu khác | % | 0,5 | 0,5 | 0,5 | 0,5
|  | Nhân công 3,5/7 | công | 24,82 | 21,93 | 19,74 | 17,76
Máy thi công
|  | Máy khoan tự hành 2 cần | ca | 3371 | 2892 | 2603 | 2343
|  | Máy khác | % | 0,5 | 0,5 | 0,5 | 0,5
|  |  |  | 1 | 2 | 3 | 4
Đơn vị tính: 100 m3 đá nguyên khai
Mã hiệu | Công tác xây dựng | Thành phần hao phí | Đơn vị | Cấp đá
|  |  |  | I | II | III | IV
AB.5813 | Phá đá đào hầm ngang tiết diện đào ≤ 35m2, bằng máy khoan tự hành | Vật liệu
|  | Thuốc nổ P113 | kg | 266,29 | 220,59 | 198,53 | 178,67
|  | Kíp vi sai phi điện | cái | 185,09 | 149,79 | 134,81 | 121,33
|  | Dây nổ | m | 284,68 | 260,46 | 239,64 | 220,64
|  | Dây tín hiệu cuộn 300m | cuộn | 1619 | 1537 | 1488 | 1440
|  | Mũi dẫn hướng Ф40mm | cái | 0,131 | 0,081 | 0,073 | 0,065
|  | Mũi khoan Ф45mm | cái | 3547 | 2122 | 1910 | 1719
|  | Mũi khoan Ф102mm | cái | 0,228 | 0,161 | 0,146 | 0,130
|  | Cần khoan Ф38, L=4,32m | cái | 0,532 | 0,353 | 0,318 | 0,287
|  | Đuôi choòng | cái | 0,399 | 0,265 | 0,238 | 0,215
|  | Đầu nối cần khoan | cái | 0,532 | 0,353 | 0,318 | 0,287
|  | Vật liệu khác | % | 0,5 | 0,5 | 0,5 | 0,5
|  | Nhân công 3,5/7 | công | 20,70 | 18,51 | 16,66 | 14,99
Máy thi công
|  | Máy khoan tự hành 2 cần | ca | 2794 | 2289 | 2060 | 1856
|  | Máy khác | % | 0,5 | 0,5 | 0,5 | 0,5
|  |  |  | 1 | 2 | 3 | 4
Đơn vị tính: 100 m3 đá nguyên khai
Mã hiệu | Công tác xây dựng | Thành phần hao phí | Đơn vị | Cấp đá
|  |  |  | I | II | III | IV
AB.5814 | Phá đá đào hầm ngang tiết diện đào ≤ 50m2, bằng máy khoan tự hành | Vật liệu
|  | Thuốc nổ P113 | kg | 260,00 | 217,45 | 195,71 | 176,14
|  | Kíp vi sai phi điện | cái | 150,68 | 101,05 | 90,94 | 81,85
|  | Dây nổ | m | 170,18 | 164,66 | 156,43 | 148,61
|  | Dây tín hiệu cuộn 300m | cuộn | 0,818 | 0,687 | 0,622 | 0,556
|  | Mũi dẫn hướng Ф40mm | cái | 0,120 | 0,080 | 0,072 | 0,064
|  | Mũi khoan Ф45mm | cái | 3506 | 2089 | 1881 | 1692
|  | Mũi khoan Ф102mm | cái | 0,241 | 0,159 | 0,144 | 0,129
|  | Cần khoan Ф38, L=4,32m | cái | 0,526 | 0,348 | 0,313 | 0,283
|  | Đuôi choòng | cái | 0,395 | 0,261 | 0,235 | 0,212
|  | Đầu nối cần khoan | cái | 0,526 | 0,348 | 0,313 | 0,283
|  | Vật liệu khác | % | 0,5 | 0,5 | 0,5 | 0,5
|  | Nhân công 3,5/7 | công | 16,59 | 15,08 | 13,58 | 12,22
Máy thi công
|  | Máy khoan tự hành 2 cần | ca | 2218 | 1686 | 1517 | 1368
|  | Máy khác | % | 0,5 | 0,5 | 0,5 | 0,5
|  |  |  | 1 | 2 | 3 | 4
Đơn vị tính: 100 m3 đá nguyên khai
Mã hiệu | Công tác xây dựng | Thành phần hao phí | Đơn vị | Cấp đá
|  |  |  | I | II | III | IV
AB.5815 | Phá đá đào hầm ngang tiết diện đào > 50m2, bằng máy khoan tự hành | Vật liệu
|  | Thuốc nổ P113 | kg | 260,00 | 217,45 | 195,71 | 176,14
|  | Kíp vi sai phi điện | cái | 132,21 | 100,35 | 90,31 | 81,29
|  | Dây nổ | m | 148,54 | 143,00 | 135,85 | 129,05
|  | Dây tín hiệu cuộn 300m | cuộn | 0,687 | 0,578 | 0,520 | 0,468
|  | Mũi dẫn hướng Ф40mm | cái | 0,105 | 0,076 | 0,069 | 0,062
|  | Mũi khoan Ф45mm | cái | 3039 | 2001 | 1801 | 1621
|  | Mũi khoan Ф102mm | cái | 0,208 | 0,153 | 0,137 | 0,123
|  | Cần khoan Ф38, L=4,32m | cái | 0,456 | 0,334 | 0,300 | 0,271
|  | Đuôi choòng | cái | 0,341 | 0,250 | 0,225 | 0,203
|  | Đầu nối cần khoan | cái | 0,456 | 0,334 | 0,300 | 0,271
|  | Vật liệu khác | % | 0,5 | 0,5 | 0,5 | 0,5
|  | Nhân công 3,5/7 | công | 14,61 | 13,28 | 11,95 | 10,75
Máy thi công
|  | Máy khoan tự hành 2 cần | ca | 1920 | 1612 | 1453 | 1305
|  | Máy khác | % | 0,5 | 0,5 | 0,5 | 0,5
|  |  |  | 1 | 2 | 3 | 4
AB.58210 PHÁ ĐÁ HẠ NỀN HẦM NGANG BẰNG KHOAN NỔ MÌN
Thành phần công việc
Chuẩn bị mặt bằng, máy móc, thiết bị, khoan lỗ, tạo viền, thông lỗ, nạp thuốc, đấu dây nổ, dây tín hiệu, lấp bua, di chuyển thiết bị ra phạm vi an toàn, nổ mìn, kiểm tra bãi nổ, xử lý các lỗ mìn câm (nếu có) trước khi tiến hành công tác bốc xúc vận chuyển, chọc đá om theo đúng yêu cầu kỹ thuật.
Đơn vị tính: 100 m3 đá nguyên khai
Mã hiệu | Công tác xây dựng | Thành phần hao phí | Đơn vị | Cấp đá
|  |  |  | I | II | III | IV
AB.5821 | Phá đá hạ nền hầm ngang, bằng máy khoan hầm tự hành | Vật liệu
|  | Thuốc nổ P113 | kg | 177,45 | 160,95 | 152,10 | 136,89
|  | Kíp vi sai phi điện | cái | 77,33 | 70,14 | 66,29 | 59,66
|  | Dây nổ | m | 83,75 | 75,96 | 71,78 | 64,61
|  | Dây tín hiệu cuộn 300m | cuộn | 0,389 | 0,353 | 0,334 | 0,300
|  | Mũi dẫn hướng Ф40mm | cái | 0,029 | 0,027 | 0,025 | 0,023
|  | Mũi khoan Ф45mm | cái | 1453 | 1318 | 1246 | 1121
|  | Mũi khoan Ф102mm | cái | 0,059 | 0,053 | 0,051 | 0,046
|  | Cần khoan Ф38, L=4,32m | cái | 0,244 | 0,223 | 0,209 | 0,189
|  | Đuôi choòng | cái | 0,183 | 0,167 | 0,157 | 0,142
|  | Đầu nối cần khoan | cái | 0,244 | 0,223 | 0,209 | 0,189
|  | Vật liệu khác | % | 0,5 | 0,5 | 0,5 | 0,5
|  | Nhân công 3,5/7 | công | 9,60 | 8,71 | 8,23 | 7,40
Máy thi công
|  | Máy khoan tự hành 2 cần | ca | 1243 | 1127 | 1066 | 0,959
|  | Máy khác | % | 0,5 | 0,5 | 0,5 | 0,5
|  |  |  | 1 | 2 | 3 | 4
ĐÀO HẦM (GIẾNG) ĐỨNG, HẦM (GIẾNG) NGHIÊNG
AB.58300 PHÁ ĐÁ ĐÀO HẦM DẪN TỪ DƯỚI LÊN BẰNG KHOAN NỔ MÌN
Thành phần công việc
Chuẩn bị, lắp đặt tổ hợp dàn khoan leo, nâng hạ dàn khoan leo. Định vị lỗ khoan, khoan tạo lỗ bằng máy khoan cầm tay, thông lỗ, nạp thuốc, đấu dây, lấp bua, di chuyển dàn khoan ra phạm vi an toàn, nổ mìn, kiểm tra bãi nổ, xử lý các lỗ mìn câm (nếu có) trước khi tiến hành công tác bốc xúc vận chuyển, chọc đá om theo đúng yêu cầu kỹ thuật.
Đơn vị tính: 1 m3 đá nguyên khai
Mã hiệu | Công tác xây dựng | Thành phần hao phí | Đơn vị | Cấp đá
|  |  |  | I | II | III | IV
AB.5831 | Phá đá đào hầm dẫn đứng từ dưới lên, tiết diện đào ≤5m2 chiều cao ≤50m, bằng tổ hợp máy khoan cầm tay Ф42mm và dàn khoan leo | Vật liệu
|  | Thuốc nổ P113 | kg | 4641 | 4210 | 3789 | 3410
|  | Kíp vi sai phi điện | cái | 10465 | 9492 | 8543 | 7689
|  | Dây nổ | m | 19379 | 17578 | 15820 | 14239
|  | Dây tín hiệu cuộn 150m | cuộn | 0,358 | 0,324 | 0,292 | 0,263
|  | Mũi khoan Ф42mm | cái | 0,787 | 0,601 | 0,301 | 0,151
|  | Cần khoan L=1,83m | cái | 0,255 | 0,170 | 0,113 | 0,085
|  | Vật liệu khác | % | 0,5 | 0,5 | 0,5 | 0,5
|  | Nhân công 3,5/7 | công | 5,83 | 5,58 | 5,46 | 5,31
Máy thi công
|  | Máy khoan cầm tay Ф42mm | ca | 0,985 | 0,738 | 0,615 | 0,461
|  | Máy nén khí 1200m3/h | ca | 0,821 | 0,615 | 0,513 | 0,385
|  | Tổ hợp dàn khoan leo | ca | 0,821 | 0,615 | 0,513 | 0,385
|  | Máy khác | % | 0,5 | 0,5 | 0,5 | 0,5
AB.5832 | Phá đá đào hầm dẫn nghiêng từ dưới lên, tiết diện đào ≤5m2 chiều cao ≤50m bằng tổ hợp máy khoan cầm tay Ф42mm và dàn khoan leo | Vật liệu
|  | Thuốc nổ P113 | kg | 4641 | 4210 | 3789 | 3410
|  | Kíp vi sai phi điện | cái | 10465 | 9492 | 8543 | 7689
|  | Dây nổ | m | 19379 | 17578 | 15820 | 14239
|  | Dây tín hiệu cuộn 150m | cuộn | 0,358 | 0,324 | 0,292 | 0,263
|  | Mũi khoan Ф42mm | cái | 0,787 | 0,601 | 0,301 | 0,151
|  | Cần khoan L=1,83m | cái | 0,255 | 0,170 | 0,113 | 0,085
|  | Vật liệu khác | % | 0,5 | 0,5 | 0,5 | 0,5
|  | Nhân công 3,5/7 | công | 6,99 | 6,70 | 6,55 | 6,37
Máy thi công
|  | Máy khoan cầm tay Ф42mm | ca | 1182 | 0,887 | 0,738 | 0,554
|  | Máy nén khí 1200m3/h | ca | 0,985 | 0,738 | 0,615 | 0,461
|  | Tổ hợp dàn khoan leo | ca | 0,985 | 0,738 | 0,615 | 0,461
|  | Máy khác | % | 0,5 | 0,5 | 0,5 | 0,5
|  |  |  | 1 | 2 | 3 | 4
Ghi chú: Khi chiều cao đào hầm (giếng) > 50m thì hao phí nhân công nhân với hệ số 1,2, hao phí máy thi công nhân với hệ số 1,05.
AB.58400 KHOAN ĐÁ ĐÀO HẦM ĐƯỜNG KÍNH 2,4M BẰNG TỔ HỢP MÁY KHOAN ROBBIN
Thành phần công việc:
Chuẩn bị mặt bằng, định vị lỗ khoan, tổ hợp, lắp dựng thiết bị, hệ thống điều khiển tại chỗ định vị. Khoan lỗ dẫn hướng, lắp lưỡi khoan doa, khoan doa ngược theo yêu cầu kỹ thuật.
Đơn vị tính: 100m
Mã hiệu | Công tác xây dựng | Thành phần hao phí | Đơn vị | Hầm đứng | Hầm nghiêng
AB.584 | Khoan đá đào hầm đường kính 2,4m bằng máy khoan Robbin | Vật liệu
|  | Mũi khoan ROBBIN | cái | 0,396 | 0,396
|  | Cần khoan ROBBIN | cái | 1200 | 1200
|  | Lưỡi doa ROBBIN | bộ | 0,198 | 0,198
|  | Nhân công 4,0/7 | công | 391,3 | 430,43
Máy thi công
|  | Máy khoan ROBBIN | ca | 42948 | 47243
|  | Máy khác | % | 1 | 1
|  |  |  | 10 | 20
AB.58500 PHÁ ĐÁ MỞ RỘNG HẦM ĐỨNG, HẦM NGHIÊNG TỪ TRÊN XUỐNG BẰNG KHOAN NỔ MÌN
Thành phần công việc:
Chuẩn bị mặt bằng, máy móc, thiết bị. Định vị lỗ khoan, khoan tạo lỗ bằng máy khoan cầm tay, thông lỗ, nạp thuốc, đấu dây, lấp bua, di chuyển thiết bị ra phạm vi an toàn, nổ mìn, kiểm tra bãi nổ, xử lý các lỗ mìn câm (nếu có) trước khi tiến hành công tác bốc xúc vận chuyển, chọc đá om theo đúng yêu cầu kỹ thuật.
Đơn vị tính: 100 m3 đá nguyên khai
Mã hiệu | Công tác xây dựng | Thành phần hao phí | Đơn vị | Cấp đá
|  |  |  | I | II | III | IV
AB.5851 | Phá đá mở rộng hầm đứng bằng máy khoan cầm tay Ф42mm | Vật liệu
|  | Thuốc nổ P113 | kg | 266,80 | 241,99 | 217,80 | 196,02
|  | Kíp vi sai phi điện | cái | 471,62 | 427,77 | 385,00 | 346,50
|  | Dây nổ | m | 982,55 | 891,21 | 802,09 | 721,88
|  | Dây tín hiệu cuộn 300m | cuộn | 4538 | 4113 | 3698 | 3327
|  | Mũi khoan Ф42mm | cái | 40586 | 31036 | 15518 | 7759
|  | Cần khoan L=1,22m | cái | 13190 | 8794 | 5863 | 4396
|  | Cần khoan L=1,83m | cái | 13190 | 8794 | 5863 | 4396
|  | Vật liệu khác | % | 0,5 | 0,5 | 0,5 | 0,5
|  | Nhân công 3,5/7 | công | 158,17 | 145,46 | 139,11 | 131,18
Máy thi công
|  | Máy khoan cầm tay Ф42mm | ca | 50803 | 38108 | 31755 | 23821
|  | Máy nén khí 660m3/h | ca | 16938 | 12706 | 10585 | 7944
|  | Máy khác | % | 0,5 | 0,5 | 0,5 | 0,5
AB.5852 | Phá đá mở rộng hầm nghiêng bằng máy khoan cầm tay Ф42mm | Vật liệu
|  | Thuốc nổ P113 | kg | 266,80 | 241,99 | 217,80 | 196,02
|  | Kíp vi sai phi điện | cái | 471,62 | 427,77 | 385,00 | 346,50
|  | Dây nổ | m | 982,55 | 891,21 | 802,09 | 721,88
|  | Dây tín hiệu cuộn 300m | cuộn | 4538 | 4113 | 3698 | 3327
|  | Mũi khoan Ф42mm | cái | 40586 | 31036 | 15518 | 7759
|  | Cần khoan L=1,22m | cái | 13190 | 8794 | 5863 | 4396
|  | Cần khoan L=1,83m | cái | 13190 | 8794 | 5863 | 4396
|  | Vật liệu khác | % | 0,5 | 0,5 | 0,5 | 0,5
|  | Nhân công 3,5/7 | công | 189,80 | 174,55 | 166,94 | 157,40
Máy thi công
|  | Máy khoan cầm tay Ф42mm | ca | 60974 | 45723 | 38108 | 28583
|  | Máy nén khí 660m3/h | ca | 20321 | 15241 | 12706 | 9524
|  | Máy khác | % | 0,5 | 0,5 | 0,5 | 0,5
|  |  |  | 1 | 2 | 3 | 4
AB.58610 PHÁ ĐÁ DƯỚI NƯỚC BẰNG KHOAN NỔ MÌN, MÁY KHOAN CẦM TAY Ф42mm, CHIỀU SÂU MẶT NƯỚC 3 ÷ 7m
Thành phần công việc:
Chuẩn bị, di chuyển thiết bị khoan, hệ nổi đến vị trí phá đá. Thả neo, rùa định vị, phương tiện nổi, định vị thiết bị khoan, định vị lỗ khoan, khoan tạo lỗ, lặn lấy búa đánh dấu lỗ khoan, lặn nạp thuốc, kíp, dấu dây nổ, dây điện, dùng tín hiệu, phao đánh dấu, lấp bua, di chuyển hệ nổi ra phạm vi an toàn, nổ mìn, lặn kiểm tra bãi nổ, xử lý các lỗ nổ mìn câm (nếu có), xử lý đá quá cỡ theo yêu cầu kỹ thuật theo yêu cầu kỹ thuật.
Đơn vị tính: 1m3 đá nguyên khai
Mã hiệu | Công tác xây dựng | Thành phần hao phí | Đơn vị | Cấp đá
|  |  |  | I | II | III | IV
AB.5861 | Phá đá dưới nước bằng khoan nổ mìn, máy khoan cầm tay Ф42mm, chiều sâu mặt nước 3÷7m | Vật liệu
|  | Thuốc nổ P113-F32 | kg | 2850 | 2740 | 2590 | 2460
|  | Kíp điện vi sai | cái | 2600 | 2470 | 2340 | 2220
|  | Dây điện | m | 1600 | 1570 | 1490 | 1430
|  | Dây nổ chịu nước | m | 2760 | 2620 | 2490 | 2340
|  | Phao nhựa | cái | 1800 | 1700 | 1600 | 1500
|  | Phao đánh dấu | cái | 1000 | 0,900 | 0,800 | 0,700
|  | Mũi khoan Ф42mm | cái | 0,036 | 0,034 | 0,031 | 0,028
|  | Cần khoan L=2,5m | cái | 0,027 | 0,022 | 0,019 | 0,016
|  | Ống vách Ф76mm | m | 0,100 | 0,095 | 0,09 | 0,086
|  | Vật liệu khác | % | 0,5 | 0,5 | 0,5 | 0,5
|  | Nhân công 3,5/7 | công | 3,59 | 3,40 | 3,23 | 3,10
Máy thi công
|  | Máy khoan cầm tay Ф42mm | ca | 1150 | 1090 | 1030 | 0,980
|  | Máy nén khí 1200 m3/h | ca | 0,570 | 0,540 | 0,520 | 0,490
|  | Sà lan 200 t | ca | 0,280 | 0,270 | 0,260 | 0,240
|  | Sà lan 400 t | ca | 0,280 | 0,270 | 0,260 | 0,240
|  | Phao 250 t | ca | 0,570 | 0,540 | 0,520 | 0,490
|  | Tàu kéo 150 cv | ca | 0,320 | 0,300 | 0,285 | 0,273
|  | Ca nô 54 cv | ca | 0,280 | 0,280 | 0,280 | 0,280
|  | Trạm lặn | ca | 0,090 | 0,090 | 0,090 | 0,090
|  |  |  | 1 | 2 | 3 | 4
Ghi chú:
Trường hợp khoan nổ mìn phá đá dưới nước ở độ sâu mặt nước >7m thì hao phí vật liệu, nhân công, máy thi công được nhân hệ số 1,1. Nếu chiều sâu <3m thì hao phí vật liệu, nhân công, máy thi công được nhân hệ số 0,9 so với định mức phá đá dưới nước tương ứng.
AB.58700 PHÁ ĐÁ ĐÀO HẦM NGANG BẰNG MÁY KHOAN Ф42MM
Thành phần công việc:
Chuẩn bị mặt bằng, máy móc, thiết bị, định vị gương hầm, khoan lỗ, tạo viền, thông lỗ, nạp thuốc, đấu dây nổ, dây tín hiệu, lấp bua, di chuyển người và thiết bị ra phạm vi an toàn, nổ mìn, kiểm tra bãi nổ, xử lý các lỗ mìn câm (nếu có) trước khi tiến hành công tác bốc xúc vận chuyển, chọc đá om theo đúng yêu cầu kỹ thuật.
Đơn vị tính: 100m3 đá nguyên khai
Mã hiệu | Công tác xây dựng | Thành phần hao phí | Đơn vị | Cấp đá
|  |  |  | I | II | III | IV
AB.5871 | Phá đá đào hầm ngang tiết diện đào ≤5m2, bằng máy khoan cầm tay Ф42mm | Vật liệu
|  | Thuốc nổ P113 | kg | 570350 | 507450 | 463250 | 386.75
|  | Kíp vi sai phi điện | cái | 703518 | 636516 | 569514 | 519263
|  | Dây nổ | m | 1591289 | 1440536 | 1239531 | 1189279
|  | Dây tín hiệu cuộn 300m | cuộn | 16750 | 16750 | 16750 | 16750
|  | Mũi khoan Ф42mm | cái | 78624 | 54567 | 24505 | 11210
|  | Cần khoan L=1,2m | cái | 25553 | 15461 | 9257 | 6353
|  | Vật liệu khác | % | 0,5 | 0,5 | 0,5 | 0,5
|  | Nhân công 3,5/7 | công | 185,49 | 160,41 | 137,93 | 121,20
Máy thi công
|  | Máy khoan cầm tay Ф42mm | ca | 80706 | 68584 | 57764 | 49714
|  | Máy nén khí 660 m3/h | ca | 26902 | 22861 | 19255 | 16571
|  | Máy khác | % | 0,5 | 0,5 | 0,5 | 0,5
AB.5872 | Phá đá đào hầm ngang tiết diện đào ≤10m2, bằng máy khoan cầm tay Ф42mm | Vật liệu
|  | Thuốc nổ P113 | kg | 406300 | 306850 | 294100 | 270300
|  | Kíp vi sai phi điện | cái | 522388 | 469083 | 405117 | 373134
|  | Dây nổ | m | 1211087 | 1100213 | 990405 | 916844
|  | Dây tín hiệu cuộn 300m | cuộn | 10661 | 10661 | 10661 | 10661
|  | Mũi khoan Ф42mm | cái | 58389 | 40261 | 17465 | 8058
|  | Cần khoan L=1,2m | cái | 18977 | 11407 | 6598 | 4566
|  | Vật liệu khác | % | 0,5 | 0,5 | 0,5 | 0,5
|  | Nhân công 3,5/7 | công | 133,55 | 114,33 | 95,28 | 83,86
Máy thi công
|  | Máy khoan cầm tay Ф42mm | ca | 58646 | 49372 | 40243 | 34736
|  | Máy nén khí 660 m3/h | ca | 19549 | 16457 | 13414 | 11579
|  | Máy khác | % | 0,5 | 0,5 | 0,5 | 0,5
|  |  |  | 1 | 2 | 3 | 4
AB.59000 CÔNG TÁC XÚC, VẬN CHUYỂN ĐÁ NỔ MÌN TRONG HẦM
AB.59100 BỐC XÚC VẬN CHUYỂN ĐÁ NỔ MÌN TRONG HẦM BẰNG TỔ HỢP MÁY CÀO VƠ 3 m3/ph, ÔTÔ TỰ ĐỔ 22 t
Thành phần công việc:
Xúc đá nổ mìn trong hầm bằng máy cào vơ lên ôtô tự đổ, ủi gom đá bằng máy ủi. Vận chuyển đá nổ mìn ra bãi thải, bãi trữ bằng ôtô tự đổ.
Đơn vị tính: 100m3 đá nguyên khai
Mã hiệu | Công tác xây dựng | Thành phần hao phí | Đơn vị | Cự ly trung bình (m)
|  |  |  | ≤ 500 | ≤ 1000
AB.591 | Xúc chuyển đá nổ mìn trong hầm bằng tổ hợp máy cào vơ 3 m3/ph, ôtô tự đổ 22 t | Nhân công 3,0/7 | công | 1,89 | 2,22
Máy thi công
|  | Máy cào vơ 3 m3/ph | ca | 0,746 | 0,746
|  | Máy ủi 140 cv | ca | 0,102 | 0,102
|  | Ôtô tự đổ 22 t | ca | 1478 | 2273
|  |  |  | 10 | 20
AB.59200 BỐC XÚC VẬN CHUYỂN ĐÁ NỔ MÌN TRONG HẦM BẰNG TỔ HỢP MÁY XÚC LẬT 1,65m3, ÔTÔ TỰ ĐỔ 10 t
Thành phần công việc:
Xúc đá nổ mìn trong hầm bằng máy xúc lật lên ôtô tự đổ. Vận chuyển đá nổ mìn ra bãi thải, bãi trữ bằng ôtô tự đổ.
Đơn vị tính: 100m3 đá nguyên khai
Mã hiệu | Công tác xây dựng | Thành phần hao phí | Đơn vị | Cự ly trung bình (m)
|  |  |  | ≤ 500 | ≤ 1000
AB.592 | Xúc chuyển đá nổ mìn trong hầm bằng tổ hợp máy xúc lật 1,65 m3, ôtô tự đổ 10 t | Nhân công 3,0/7 | công | 2,36 | 2,78
Máy thi công
|  | Máy xúc lật 1,65 m3 | ca | 1136 | 1136
|  | Ôtô tự đổ 10 t | ca | 3067 | 4688
|  |  |  | 10 | 20
AB.59300 BỐC XÚC VẬN CHUYỂN ĐÁ NỔ MÌN TRONG HẦM BẰNG TỔ HỢP MÁY XÚC LẬT 0,9 m3, XE GOÒNG 3 t
Thành phần công việc:
Xúc đá nổ mìn trong hầm bằng máy xúc lật lên xe goòng. Vận chuyển đá nổ mìn ra bãi thải, bãi trữ bằng xe goòng.
Đơn vị tính: 100m3 đá nguyên khai
Mã hiệu | Công tác xây dựng | Thành phần hao phí | Đơn vị | Cự ly trung bình (m)
|  |  |  | ≤ 500 | ≤ 1000
AB.593 | Xúc chuyển đá nổ mìn trong hầm bằng tổ hợp máy xúc lật 0,9 m3, xe goòng 3 t | Nhân công 3,0/7 | công | 5,98 | 7,03
Máy thi công
|  | Máy xúc lật 0,9 m3 | ca | 4944 | 4944
|  | Tời ma nơ 13 kW | ca | 4944 | 4944
|  | Đầu kéo 30 t | ca | 6005 | 6944
|  | Xe goòng 3 t | ca | 36029 | 41667
|  | Quang lật 360 t/h | ca | 4944 | 4944
|  |  |  | 10 | 20
AB.59400 XÚC CHUYỂN ĐÁ NỔ MÌN TRONG HẦM BẰNG MÁY XÚC LẬT 1,65 m3 CỰ LY TRUNG BÌNH ≤ 100 m
Thành phần công việc:
Xúc chuyển đá nổ mìn trong hầm bằng máy xúc lật ra bãi thải, bãi trữ cự ly trung bình ≤ 100m.
Đơn vị tính: 100m3 đá nguyên khai
Mã hiệu | Công tác xây dựng | Thành phần hao phí | Đơn vị | Số lượng
AB.594 | Xúc chuyển đá nổ mìn trong hầm bằng máy xúc lật 1,65 m3 cự ly trung bình ≤ 100m | Nhân công 3,0/7 | công | 1,72
Máy thi công
|  | Máy xúc lật 1,65 m3 | ca | 1,72
10
AB.59500 BỐC XÚC, VẬN CHUYỂN ĐÁ NỔ MÌN TRONG HẦM BẰNG THỦ CÔNG
Thành phần công việc:
Bốc, xúc đá bằng thủ công, vận chuyển bằng xe cải tiến, đổ đúng nơi quy định.
Đơn vị tính: 100m3 đá nguyên khai
Mã hiệu | Công tác xây dựng | Thành phần hao phí | Đơn vị | Số lượng
AB.5951 | Bốc, xúc, vận chuyển đá nổ mìn trong hầm bằng xe cải tiến, cự ly ≤ 100m | Nhân công 3,0/7 | công | 73,24
AB.5952 | Vận chuyển đá nổ mìn trong hầm tiếp theo 100m bằng xe cải tiến | Nhân công 3,0/7 | công | 17,76
1
AB.59600 BỐC XÚC, VẬN CHUYỂN ĐẤT TRONG HẦM BẰNG THỦ CÔNG
Thành phần công việc:
Bốc, xúc đất bằng thủ công, vận chuyển bằng xe cải tiến, đổ đúng nơi quy định.
Đơn vị tính: 100m3 đất nguyên thổ
Mã hiệu | Công tác xây dựng | Thành phần hao phí | Đơn vị | Số lượng
AB.5961 | Bốc, xúc, vận chuyển đất trong hầm bằng xe cải tiến, cự ly ≤ 100m | Nhân công 3,0/7 | công | 47,44
AB.5962 | Vận chuyển đất trong hầm tiếp theo 100m bằng xe cải tiến | Nhân công 3,0/7 | công | 13,74
1
AB.60000 ĐẮP ĐẤT, ĐÁ, CÁT CÔNG TRÌNH BẰNG MÁY
AB.61000 ĐẮP ĐẤT, CÁT MẶT BẰNG CÔNG TRÌNH BẰNG TÀU HÚT 585 cv
Thành phần công việc:
- Chuẩn bị, lắp dựng, tháo dỡ và di chuyển đường ống trong phạm vi công trình.
- Hút đất, cát, đổ lên mặt đất, nâng cao mặt bằng công trình. San hoàn thiện mặt bằng đảm bảo yêu cầu kỹ thuật.
Đơn vị tính:100m3
Mã hiệu | Công tác xây dựng | Thành phần hao phí | Đơn vị | Cự ly (m)
|  |  |  | ≤ 500 | ≤ 1000
AB.611 | Đắp đất, cát mặt bằng công trình bằng tàu hút 585cv | Nhân công 3,0/7 | công | 1,50 | 2,00
Máy thi công
|  | Tàu hút 600 cv | ca | 0,100 | 0,200
|  | Máy ủi 110 cv | ca | 0,120 | 0,150
|  | Tàu kéo 150 cv | ca | 0,037 | 0,040
|  | Ca nô 30 cv | ca | 0,037 | 0,040
|  |  |  | 10 | 20
AB.61200 BƠM CÁT SAN LẤP MẶT BẰNG TỪ PHƯƠNG TIỆN THỦY (TÀU HOẶC SÀ LAN)
Thành phần công việc:
- Chuẩn bị dụng cụ, phương tiện máy móc thiết bị thi công.
- Vận chuyển, rải ống, lắp đặt ống PVC từ máy bơm đến vị trí cần san lấp.
- Xả nước, bơm cát theo yêu cầu kỹ thuật (công tác di chuyển đầu ống, nối ống đến vị trí cần san lấp, tháo dỡ ống PVC sau khi san lấp đã tính trong định mức).
Đơn vị tính: 100m3 cát
Mã hiệu | Công tác xây dựng | Thành phần hao phí | Đơn vị | Cự ly vận chuyển (Km)
|  |  |  | ≤ 0,5 | ≤ 1,0 | ≤ 1,5 | ≤ 2,0 | ≤ 3,0
AB.612 | Bơm cát san lấp mặt bằng từ phương tiện thủy | Vật liệu
|  | Ống PVC Ф200mm | m | 0,800 | 0,880 | 0,970 | 1060 | 1170
|  | Vật liệu khác | % | 5 | 5 | 5 | 5 | 5
|  | Nhân công 3,0/7 | công | 0,46 | 0,59 | 0,77 | 1,10 | 1,43
Máy thi công
|  | Máy bơm nước động cơ diezel công suất 30 cv | ca | 0,120 | - | - | - | -
|  | Máy bơm nước động cơ diezel công suất 40 cv | ca | - | 0,122 | - | - | -
|  | Máy bơm nước động cơ diezel công suất 75 cv | ca | - | - | 0,123 | - | -
|  | Máy bơm nước động cơ diezel công suất 120 cv | ca | - | - | - | 0,130 | 0,134
|  | Máy bơm cát động cơ diezel công suất 126 cv | ca | 0,120 | - | - | - | -
|  | Máy bơm cát động cơ diezel công suất 350 cv | ca | - | 0,122 | - | - | -
|  | Máy bơm cát động cơ diezel công suất 380 cv | ca | - | - | 0,123 | - | -
|  | Máy bơm cát động cơ diezel công suất 480 cv | ca | - | - | - | 0,130 | 0,134
|  | Thuyền (ghe) 5 t đặt máy bơm | ca | 0,120 | - | - | - | -
|  | Thuyền (ghe) 40 t đặt máy bơm | ca | - | 0,122 | 0,123 | 0,130 | 0,134
|  |  |  | 10 | 20 | 30 | 40 | 50
AB.62000 SAN ĐẦM ĐẤT MẶT BẰNG BẰNG MÁY LU BÁNH THÉP
Thành phần công việc:
San đất trong phạm vi 30m thành từng lớp và đầm chặt theo đúng yêu cầu kỹ thuật.
Đơn vị tính:100m3
Mã hiệu | Công tác xây dựng | Thành phần hao phí | Đơn vị | Độ chặt yêu cầu
|  |  |  | K=0,85 | K=0,90 | K=0,95 | K=0,98
AB.6212 | San đầm đất bằng máy lu bánh thép 16 t | Nhân công 3,0/7 | công | 0,36 | 0,47 | 0,58 | 0,67
Máy thi công
|  | Máy lu bánh thép 16 t | ca | 0,144 | 0,210 | 0,285 | 0,357
|  | Máy ủi 110 cv | ca | 0,072 | 0,105 | 0,143 | 0,175
AB.6213 | San đầm đất bằng máy lu bánh thép 25 t | Nhân công 3,0/7 | công | 0,32 | 0,40 | 0,51 | 0,58
Máy thi công
|  | Máy lu bánh thép 25 t | ca | 0,130 | 0,179 | 0,250 | 0,312
|  | Máy ủi 110 cv | ca | 0,065 | 0,089 | 0,125 | 0,156
|  |  |  | 1 | 2 | 3 | 4
Ghi chú: Trường hợp đắp đất tạo mặt bằng công trình không yêu cầu độ đầm chặt thì hao phí nhân công, máy thi công nhân hệ số 0,90 so với định mức san đầm đất mặt bằng K=0,85
AB.63000 ĐẮP ĐẤT ĐÊ ĐẬP, KÊNH MƯƠNG BẰNG MÁY LU BÁNH THÉP
Thành phần công việc:
Chuẩn bị, san đất có sẵn thành từng lớp trong phạm vi 30m, đầm chặt, bạt mái taluy. Hoàn thiện công trình theo yêu cầu kỹ thuật.
Đơn vị tính:100m3
Mã hiệu | Công tác xây dựng | Thành phần hao phí | Đơn vị | Dung trọng (T/m3)
|  |  |  | γ ≤ 1,65 | γ ≤ 1,75 | γ ≤ 1,8 | γ > 1,8
|  |  |  | T/m3 | T/m3 | T/m3 | T/m3
AB.6311 | Đắp đất đê, đập, kênh mương bằng máy lu bánh thép 9 | Nhân công 3,0/7 | công | 0,99 | 1,25 | 1,40 | 1,48
Máy thi công
|  | Máy lu bánh thép 9 t | ca | 0,210 | 0,293 | 0,361 | 0,400
|  | Máy ủi 110 cv | ca | 0,104 | 0,147 | 0,181 | 0,182
AB.6312 | Đắp đất đê, đập, kênh mương bằng máy lu bánh thép 16t | Nhân công 3,0/7 | công | 0,91 | 1,16 | 1,30 | 1,33
Máy thi công
|  | Máy lu bánh thép 16 t | ca | 0,168 | 0,234 | 0,289 | 0,326
|  | Máy ủi 110 cv | ca | 0,084 | 0,117 | 0,145 | 0,161
AB.6313 | Đắp đất đê, đập, kênh mương bằng máy lu bánh thép 25t | Nhân công 3,0/7 | công | 0,80 | 1,02 | 1,14 | 1,14
Máy thi công
|  | Máy lu bánh thép 25 t | ca | 0,147 | 0,206 | 0,253 | 0,280
|  | Máy ủi 110 cv | ca | 0,074 | 0,103 | 0,127 | 0,140
|  |  |  | 1 | 2 | 3 | 4
AB.64000 ĐẮP ĐẤT NỀN ĐƯỜNG BẰNG MÁY LU BÁNH THÉP
Thành phần công việc:
Chuẩn bị, san đất có sẵn thành từng lớp trong phạm vi 30m, đầm chặt, gọt vỗ mái taluy. Hoàn thiện nền đường theo yêu cầu kỹ thuật.
Đơn vị tính: 100m3
Mã hiệu | Công tác xây dựng | Thành phần hao phí | Đơn vị | Độ chặt yêu cầu
|  |  |  | K=0,85 | K=0,90 | K=0,95 | K=0,98
AB.6411 | Đắp đất nền đường bằng máy lu bánh thép 9 t | Nhân công 3,0/7 | công | 1,05 | 1,30 | 1,65 | -
Máy thi công
|  | Máy lu bánh thép 9 t | ca | 0,220 | 0,300 | 0,420 | -
|  | Máy ủi 110 cv | ca | 0,110 | 0,150 | 0,210 | -
|  | Máy khác | % | 1,5 | 1,5 | 1,5 | -
AB.6412 | Đắp đất nền đường bằng máy lu bánh thép 16 t | Nhân công 3,0/7 | công | 0,95 | 1,20 | 1,45 | 1,65
Máy thi công
|  | Máy lu bánh thép 16 t | ca | 0,174 | 0,241 | 0,335 | 0,420
|  | Máy ủi 110 cv | ca | 0,087 | 0,12 | 0,167 | 0,210
|  | Máy khác | % | 1,5 | 1,5 | 1,5 | 1,5
AB.6413 | Đắp đất nền đường bằng máy lu bánh thép 25 t | Nhân công 3,0/7 | công | 0,83 | 1,05 | 1,27 | 1,44
Máy thi công
|  | Máy lu bánh thép 25 t | ca | 0,152 | 0,211 | 0,294 | 0,367
|  | Máy ủi 110 cv | ca | 0,076 | 0,105 | 0,147 | 0,183
|  | Máy khác | % | 1,5 | 1,5 | 1,5 | 1,5
|  |  |  | 1 | 2 | 3 | 4
AB.65100 ĐẮP ĐẤT CÔNG TRÌNH BẰNG MÁY ĐẦM ĐẤT CẦM TAY 70 KG
Thành phần công việc:
Chuẩn bị, san gạt đất thành từng lớp bằng thủ công, đầm chặt. Hoàn thiện theo đúng yêu cầu kỹ thuật.
Đơn vị tính: 100m3
Mã hiệu | Công tác xây dựng | Thành phần hao phí | Đơn vị | Độ chặt yêu cầu
|  |  |  | K=0,85 | K=0,90 | K=0,95
AB.651 | Đắp đất công trình bằng máy đầm đất cầm tay 70 kg | Nhân công 3,0/7 | công | 5,39 | 6,19 | 7,13
Máy thi công
|  | Máy đầm đất cầm tay 70 kg | ca | 3350 | 3845 | 4428
|  |  |  | 10 | 20 | 30
AB.66000 ĐẮP CÁT CÔNG TRÌNH BẰNG MÁY LU BÁNH THÉP
Thành phần công việc:
Chuẩn bị, san cát đã có sẵn tại nơi đắp thành từng lớp, tưới nước, đầm lèn, hoàn thiện bảo đảm yêu cầu kỹ thuật.
Đơn vị tính: 100m3
Mã hiệu | Công tác xây dựng | Thành phần hao phí | Đơn vị | Độ chặt yêu cầu
|  |  |  | K=0,85 | K=0,90 | K=0,95 | K=0,98
AB.6611 | Đắp cát công trình bằng máy lu bánh thép 9 t | Vật liệu
|  | Cát | m3 | 122 | 122 | 122 | 122
|  | Nhân công 3,0/7 | công | 1,02 | 1,33 | 1,49 | 1,50
Máy thi công
|  | Máy lu bánh thép 9 t | ca | 0,195 | 0,278 | 0,342 | 0,380
|  | Máy ủi 110 cv | ca | 0,097 | 0,139 | 0,171 | 0,190
|  | Máy khác | % | 1,5 | 1,5 | 1,5 | 1,5
AB.6612 | Đắp cát công trình bằng máy lu bánh thép 16 t | Vật liệu
|  | Cát | m3 | 122 | 122 | 122 | 122
|  | Nhân công 3,0/7 | công | 0,87 | 1,18 | 1,31 | 1,35
Máy thi công
|  | Máy lu bánh thép 16 t | ca | 0,150 | 0,223 | 0,274 | 0,310
|  | Máy ủi 110 cv | ca | 0,075 | 0,111 | 0,137 | 0,155
|  | Máy khác | % | 1,5 | 1,5 | 1,5 | 1,5
AB.6613 | Đắp cát công trình bằng máy lu bánh thép 25 t | Vật liệu
|  | Cát | m3 | 122 | 122 | 122 | 122
|  | Nhân công 3,0/7 | công | 0,81 | 1,03 | 1,15 | 1,16
Máy thi công
|  | Máy lu bánh thép 25 t | ca | 0,139 | 0,195 | 0,240 | 0,266
|  | Máy ủi 110 cv | ca | 0,069 | 0,097 | 0,120 | 0,133
|  | Máy khác | % | 1,5 | 1,5 | 1,5 | 1,5
AB.6614 | Đắp cát công trình bằng máy đầm đất cầm tay 70 kg | Vật liệu
|  | Cát | m3 | 122 | 122 | 122 | 122
|  | Nhân công 3,0/7 | công | 3,89 | 4,18 | 4,31 | 4,61
Máy thi công
|  | Máy đầm đất cầm tay 70 kg | ca | 1900 | 2042 | 2174 | 2464
|  | Máy khác | % | 1,5 | 1,5 | 1,5 | 1,5
|  |  |  | 1 | 2 | 3 | 4
Ghi chú: Trường hợp đắp cát tạo mặt bằng công trình san nền không yêu cầu độ đầm chặt thì hao phí nhân công, máy thi công được nhân hệ số 0,85 so với định mức đắp cát công trình K=0,85.
AB.67100 ĐẮP ĐÁ HỖN HỢP CÔNG TRÌNH BẰNG MÁY ỦI
Thành phần công việc:
Chuẩn bị, san đá đã có sẵn tại nơi đắp thành từng lớp, đầm lèn. Hoàn thiện bảo đảm yêu cầu kỹ thuật.
Đơn vị tính: 100m3
Mã hiệu | Công tác xây dựng | Thành phần hao phí | Đơn vị | Bằng máy ủi 180 cv | Bằng máy ủi 320 cv
AB.671 | Đắp đá hỗn hợp công trình | Nhân công 3,0/7 | công | 3,75 | 3,19
Máy thi công
|  | Máy ủi | ca | 1120 | 0,656
|  |  |  | 10 | 20
AB.70000 CÔNG TÁC NẠO VÉT CÁC CÔNG TRÌNH THỦY
Thuyết minh và hướng dẫn áp dụng:
Do tính năng tác dụng, nguyên lý hoạt động, qui trình hoạt động và điều kiện làm việc của các tàu công trình thực hiện công tác nạo vét khác nhau, nên công tác nạo vét công trình thủy được định mức cho các khối tàu hút, tàu hút bụng tự hành và tàu cuốc sông, cuốc biển nhiều gầu.
Công tác nạo vét công trình thủy được định mức theo nhóm tàu, theo từng loại đất phù hợp với điều kiện kỹ thuật, điều kiện thi công của các khối tàu như: chiều sâu nạo vét, chiều cao ống xả, chiều dài ống xả trong điều kiện thời tiết bình thường, tốc độ dòng chảy ≤ 2m/s. Trường hợp nạo vét khác với các điều kiện qui định trong định mức được điều chỉnh như sau:
1. Nạo vét các công trình thủy ở khu nước cảng, vũng quay tàu, âu tàu, các cảng đang khai thác có mặt bằng chật hẹp, lưu lượng tàu qua lại cảng lớn, định mức nạo vét được nhân với hệ số 1,1 so với định mức nạo vét bằng các khối tàu tương ứng.
2. Nạo vét ở những nơi thường xuyên có sóng lớn quanh năm, bồi đắp cục bộ mạnh, khả năng rủi ro lớn ở các khu vực cửa biển hoặc những khu vực trực tiếp chịu ảnh hưởng của sóng ≥ cấp 3 hoặc nơi có dòng chảy thường xuyên > 2m/s, định mức nạo vét được nhân với hệ số 1,2 so với định mức nạo vét bằng các khối tàu tương ứng.
3. Nạo vét bằng tàu hút:
Nếu chiều sâu nạo vét sâu thêm 1m hoặc chiều cao ống xả cao hơn 1m, hoặc chiều dài ống xả dài thêm 100m so với chiều sâu, chiều cao và chiều dài qui định trong định mức thì cứ 1m chiều cao, 1m sâu tăng thêm hoặc 100m chiều dài ống xả dài thêm thì được nhân hệ số 1,07 so với định mức nạo vét bằng tàu hút tương ứng.
- Nạo vét ở những khu vực có chiều dày lớp đất nạo vét ≤ 0,4m thì định mức nạo vét bằng tàu hút được nhân với hệ số 1,05.
4. Nạo vét bằng tàu cuốc sông, cuốc biển:
- Độ sâu hạ gầu đối với tàu cuốc sông, cuốc biển từ 6m đến 9m, nếu nạo vét ở độ sâu hạ gầu < 6m hoặc > 9m thì định mức nạo vét được nhân hệ số 1,1 so với định mức nạo vét bằng tàu cuốc sông, cuốc biển tương ứng.
- Nạo vét ở những khu vực có chiều dày lớp đất nạo vét < 0,4m thì định mức nạo vét bằng tàu cuốc được nhân hệ số 1,1.
5. Nạo vét bằng tàu hút bụng tự hành:
Độ sâu hạ gầu đối với tàu hút bụng tự hành từ 4m đến 6m đối với tàu có công suất ≤ 2500cv và từ 5m đến 9m đối với tàu hút bụng có công suất > 2500cv, nếu độ sâu hạ gầu <4m hoặc > 6m đối với tàu có công suất ≤ 2500cv và < 5m hoặc > 9m đối với tàu có công suất > 2500cv thì định mức được nhân 1,15 so với định mức nạo vét bằng tàu hút bụng tương ứng.
AB.71000 NẠO VÉT BẰNG TÀU HÚT
Thành phần công việc:
Chuẩn bị công trường, làm phao tiêu báo hiệu, xác định vị trí nạo vét, di chuyển máy móc thiết bị trong phạm vi công trường, lắp ráp, tháo dỡ, định vị thiết bị, đường ống, đảm bảo an toàn giao thông thủy trong phạm vi công trường, nạo vét, hút đất, cát đổ đúng nơi qui định, hoàn thiện mặt bằng nạo vét (đảm bảo giao thông luồng tàu chưa tính trong định mức).
AB.71100 NẠO VÉT BẰNG TÀU HÚT CÔNG SUẤT 585 cv
Đơn vị tính: 100m3
Mã hiệu | Công tác xây dựng | Thành phần hao phí | Đơn vị | Loại đất
|  |  |  | Đất phù sa bùn lỏng | Cát hạt trung, hạt to, đất cát pha | Cát hạt mịn | Đất sét dính | Đất sét nửa cứng, sét cứng
AB.711 | Nạo vét bằng tàu hút công suất 585 cv, chiều sâu nạo vét ≤6m, chiều cao ống xả ≤3m, chiều dài ống xả ≤300m | Nhân công 3,5/7 | công | 1,45 | 1,88 | 2,44 | 3,17 | 4,10
Máy thi công
|  | Tàu hút 585 cv (hoặc tương tự) | ca | 0,121 | 0,166 | 0,200 | 0,263 | 0,390
|  | Tàu kéo 360 cv | ca | 0,024 | 0,033 | 0,040 | 0,052 | 0,078
|  | Cẩu nổi 301 | ca | 0,061 | 0,083 | 0,100 | 0,132 | 0,195
|  | Canô 23 cv | ca | 0,061 | 0,083 | 0,100 | 0,132 | 0,195
|  | Tàu phục vụ 360 cv | ca | 0,061 | 0,083 | 0,100 | 0,132 | 0,195
|  | Máy phát điện 62,5 kVA | ca | 0,121 | 0,166 | 0,200 | 0,263 | 0,390
|  | Tời điện 3 t | ca | 0,121 | 0,166 | 0,200 | 0,263 | 0,390
|  | Máy khác | % | 1,5 | 1,5 | 1,5 | 1,5 | 1,5
|  |  |  | 10 | 20 | 30 | 40 | 50
AB.71200 NẠO VÉT BẰNG TÀU HÚT CÔNG SUẤT 1200 cv
Đơn vị tính: 100m3
Mã hiệu | Công tác xây dựng | Thành phần hao phí | Đơn vị | Loại đất
|  |  |  | Đất phù sa bùn lỏng | Cát hạt trung, hạt to, đất cát pha | Cát hạt mịn | Đất sét dính | Đất sét nửa cứng, sét cứng
AB.712 | Nạo vét bằng tàu hút công suất 1200cv, chiều sâu nạo vét ≤8m, chiều cao ống xả ≤ 5m, chiều dài ống xả ≤500m | Nhân công 3,5/7 | công | 0,72 | 0,94 | 1,15 | 1,58 | 2,45
Máy thi công
|  | Tàu hút 1200 cv (hoặc tương tự) | ca | 0,090 | 0,124 | 0,149 | 0,209 | 0,287
|  | Tàu kéo 360 cv | ca | 0,018 | 0,025 | 0,031 | 0,043 | 0,058
|  | Cẩu nổi 30 t | ca | 0,045 | 0,062 | 0,075 | 0,104 | 0,143
|  | Canô 23 cv | ca | 0,045 | 0,062 | 0,075 | 0,104 | 0,143
|  | Tàu phục vụ 360 cv | ca | 0,045 | 0,062 | 0,075 | 0,104 | 0,143
|  | Máy phát điện 62,5 kVA | ca | 0,090 | 0,124 | 0,149 | 0,209 | 0,287
|  | Tời điện 3 t | ca | 0,090 | 0,124 | 0,149 | 0,209 | 0,287
|  | Máy khác | % | 1,5 | 1,5 | 1,5 | 1,5 | 1,5
|  |  |  | 10 | 20 | 30 | 40 | 50
AB.71300 NẠO VÉT BẰNG TÀU HÚT CÔNG SUẤT 4170 cv
Đơn vị tính: 100m3
Mã hiệu | Công tác xây dựng | Thành phần hao phí | Đơn vị | Loại đất
|  |  |  | Đất phù sa bùn lỏng | Cát hạt trung, hạt to, đất cát pha | Cát hạt mịn | Đất sét dính | Đất sét nửa cứng, sét cứng
AB.713 | Nạo vét bằng tàu hút công suất 4170cv, chiều sâu nạo ≤9m, chiều cao ống xả ≤ 6m, chiều dài ống xả ≤500m | Nhân công 3,5/7 | công | 0,66 | 0,85 | 1,05 | 1,45 | 2,24
Máy thi công
|  | Tàu hút HA97 4170 cv (hoặc tương tự) | ca | 0,026 | 0,036 | 0,043 | 0,055 | 0,080
|  | Tàu kéo 360 cv | ca | 0,006 | 0,007 | 0,009 | 0,011 | 0,018
|  | Cẩu nổi 30 t | ca | 0,013 | 0,018 | 0,021 | 0,028 | 0,040
|  | Canô 23 cv | ca | 0,013 | 0,018 | 0,021 | 0,028 | 0,040
|  | Tàu phục vụ 360 cv | ca | 0,013 | 0,018 | 0,021 | 0,028 | 0,040
|  | Máy phát điện 93,75 kVA | ca | 0,026 | 0,036 | 0,043 | 0,055 | 0,080
|  | Tời điện 5T | ca | 0,026 | 0,036 | 0,043 | 0,055 | 0,080
|  | Máy khác | % | 1,5 | 1,5 | 1,5 | 1,5 | 1,5
|  |  |  | 10 | 20 | 30 | 40 | 50
AB.72000 NẠO VÉT BẰNG TÀU CUỐC BIỂN, CUỐC SÔNG
Thành phần công việc:
Chuẩn bị, xác định vị trí công trường, thả neo, rùa định vị phương tiện thiết bị, nạo vét đất đổ vào sà lan chứa đất, di chuyển máy móc thiết bị trong phạm vi công trường, nạo vét đảm bảo an toàn giao thông đường thủy trong phạm vi công trường, hoàn thiện mặt bằng theo đúng yêu cầu kỹ thuật (đảm bảo giao thông luồng tàu, vận chuyển đất cát theo tàu cuốc được tính riêng).
AB.72100 NẠO VÉT BẰNG TÀU CUỐC BIỂN CÔNG SUẤT 2085 cv
Đơn vị tính: 100 m3
Mã hiệu | Công tác xây dựng | Thành phần hao phí | Đơn vị | Loại đất
|  |  |  | Đất phù sa bùn lỏng | Cát hạt trung, hạt to, đất cát pha | Cát hạt mịn | Đất sét dính | Đất sét nửa cứng, sét cứng
AB.721 | Nạo vét bằng tàu cuốc biển công suất 2085cv, độ sâu hạ gầu từ 6m đến 9m | Nhân công 3,5/7 | công | 3,25 | 3,64 | 4,45 | 5,24 | 7,32
Máy thi công
|  | Tàu cuốc biển công suất 2085 cv (hoặc tương tự) | ca | 0,065 | 0,088 | 0,107 | 0,126 | 0,176
|  | Sà lan công tác 250 t | ca | 0,065 | 0,088 | 0,107 | 0,126 | 0,176
|  | Tàu kéo 360 cv | ca | 0,016 | 0,021 | 0,025 | 0,030 | 0,042
|  | Canô 23 cv | ca | 0,033 | 0,044 | 0,053 | 0,063 | 0,088
|  | Sà lan chở nước 250 t | ca | 0,065 | 0,088 | 0,107 | 0,126 | 0,176
|  | Sà lan chở dầu 250 t | ca | 0,065 | 0,088 | 0,107 | 0,126 | 0,176
|  | Máy khác | % | 1,5 | 1,5 | 1,5 | 1,5 | 1,5
|  |  |  | 10 | 20 | 30 | 40 | 50
AB.72200 NẠO VÉT BẰNG TÀU CUỐC SÔNG CÔNG SUẤT 495 cv
Đơn vị tính: 100 m3
Mã hiệu | Công tác xây lắp | Thành phần hao phí | Đơn vị | Loại đất
|  |  |  | Đất phù sa bùn lỏng | Cát hạt trung, hạt to, đất cát pha | Cát hạt mịn | Đất sét dính | Đất sét nửa cứng, sét cứng
AB.722 | Nạo vét bằng tàu cuốc sông công suất 495 cv | Nhân công 3,5/7 | công | 2,90 | 3,25 | 3,97 | 4,49 | 6,88
Máy thi công
|  | Tàu cuốc sông TC82 495cv (hoặc tương tự) | ca | 0,167 | 0,229 | 0,277 | 0,313 | 0,480
|  | Tàu kéo 360 cv | ca | 0,035 | 0,046 | 0,055 | 0,063 | 0,095
|  | Sà lan 250 t | ca | 0,167 | 0,229 | 0,277 | 0,313 | 0,480
|  | Canô 23 cv | ca | 0,083 | 0,114 | 0,138 | 0,156 | 0,232
|  | Tời điện 5T | ca | 0,167 | 0,229 | 0,277 | 0,313 | 0,480
|  | Máy phát điện 62,5 kVA | ca | 0,167 | 0,229 | 0,277 | 0,313 | 0,480
|  | Máy khác | % | 1,5 | 1,5 | 1,5 | 1,5 | 1,5
|  |  |  | 10 | 20 | 30 | 40 | 50
AB.73000 NẠO VÉT BẰNG TÀU HÚT BỤNG TỰ HÀNH CÔNG SUẤT 1390 cv
Thành phần công việc:
Chuẩn bị, di chuyển thiết bị trong phạm vi công trường, nạo vét theo qui trình, vận chuyển đất cát đến bãi đổ đất trong phạm vi 6km, đảm bảo an toàn giao thông đường thủy trong phạm vi công trường, hoàn thiện mặt bằng theo đúng yêu cầu kỹ thuật (đảm bảo giao thông luồng tàu chưa tính trong định mức).
AB.73100 NẠO VÉT BẰNG TÀU HÚT BỤNG TỰ HÀNH CÔNG SUẤT 1390 cv
Đơn vị tính: 100m3
Mã hiệu | Công tác xây dựng | Thành phần hao phí | Đơn vị | Loại đất
|  |  |  | Đất phù sa bùn lỏng | Cát hạt trung, hạt to, đất cát pha | Cát hạt mịn | Đất sét dính | Đất sét nửa cứng, sét cứng
AB.731 | Nạo vét bằng tàu hút bụng tự hành công suất 1390 cv độ sâu hạ gầu từ 4m đến 6m, cự ly vận chuyển đất ≤ 6km | Nhân công 3,5/7 | công | 1,89 | 2,19 | 2,7 | 3,75 | 5,41
Máy thi công
|  | Tàu hút bụng tự hành HB88 1390cv (hoặc tương tự) | ca | 0,108 | 0,148 | 0,179 | 0,222 | 0,320
|  | Tàu cấp dầu 360 cv | ca | 0,054 | 0,074 | 0,089 | 0,111 | 0,160
|  | Tàu cấp nước 360 cv | ca | 0,054 | 0,074 | 0,089 | 0,111 | 0,160
|  | Tàu phục vụ 360 cv | ca | 0,108 | 0,148 | 0,179 | 0,222 | 0,320
|  | Canô 23 cv | ca | 0,054 | 0,074 | 0,089 | 0,111 | 0,160
|  | Máy khác | % | 1,5 | 1,5 | 1,5 | 1,5 | 1,5
|  |  |  | 10 | 20 | 30 | 40 | 50
AB.73200 NẠO VÉT BẰNG TÀU HÚT BỤNG TỰ HÀNH CÔNG SUẤT 5945 cv
Đơn vị tính: 100m3
Mã hiệu | Công tác xây dựng | Thành phần hao phí | Đơn vị | Loại đất
|  |  |  | Đất phù sa bùn lỏng | Cát hạt trung, hạt to, đất cát pha | Cát hạt mịn | Đất sét dính | Đất sét nửa cứng, sét cứng
AB.732 | Nạo vét bằng tàu hút bụng tự hành công suất 5945 cv độ sâu hạ gầu từ 5m đến 9m, cự ly vận chuyển đất ≤ 6 km | Nhân công 3,5/7 | công | 1,79 | 2,08 | 2,56 | 3,56 | 4,92
Máy thi công
|  | Tàu hút bụng tự hành 5945cv (hoặc tương tự) | ca | 0,024 | 0,033 | 0,039 | 0,055 | 0,076
|  | Tàu cấp dầu 600cv | ca | 0,008 | 0,011 | 0,013 | 0,017 | 0,024
|  | Tàu cấp nước 360cv | ca | 0,008 | 0,011 | 0,013 | 0,017 | 0,024
|  | Tàu phục vụ 360cv | ca | 0,024 | 0,033 | 0,039 | 0,055 | 0,076
|  | Canô 75 cv | ca | 0,012 | 0,016 | 0,019 | 0,027 | 0,038
|  | Máy khác | % | 1,5 | 1,5 | 1,5 | 1,5 | 1,5
|  |  |  | 10 | 20 | 30 | 40 | 50
AB.74100 NẠO VÉT BẰNG TÀU HÚT PHUN, HÚT BỤNG TỰ HÀNH CÔNG SUẤT 3958 cv, ĐỔ ĐẤT BẰNG HỆ THỐNG THỦY LỰC XẢ ĐÁY
Thành phần công việc:
Chuẩn bị, di chuyển thiết bị trong phạm vi công trường, nạo vét theo qui trình, vận chuyển đất cát đến bãi đổ đất trong phạm vi 6km, đảm bảo an toàn giao thông đường thủy trong phạm vi công trường, hoàn thiện mặt bằng theo đúng yêu cầu kỹ thuật (đảm bảo giao thông luồng tàu chưa tính trong định mức).
Đơn vị tính: 100m3
Mã hiệu | Công tác xây dựng | Thành phần hao phí | Đơn vị | Loại đất
|  |  |  | Đất phù sa bùn lỏng | Cát hạt trung, hạt to, đất cát pha | Cát hạt mịn | Đất sét dính | Đất sét nửa cứng, sét cứng
AB.741 | Nạo vét bằng tàu hút phun, hút bụng tự hành công suất 3958 cv độ sâu hạ gầu từ 5m đến 9m, cự ly vận chuyển đất ≤ 6km | Nhân công 3,5/7 | công | 1,32 | 1,53 | 1,87 | 2,62 | 3,79
Máy thi công
|  | Tàu hút phun, hút bụng tự hành 3958cv | ca | 0,088 | 0,104 | 0,125 | 0,155 | 0,224
|  | Tàu cấp dầu 360 cv | ca | 0,038 | 0,052 | 0,063 | 0,078 | 0,112
|  | Tàu cấp nước 360 cv | ca | 0,038 | 0,052 | 0,063 | 0,078 | 0,112
|  | Tàu phục vụ 360 cv | ca | 0,076 | 0,104 | 0,125 | 0,155 | 0,224
|  | Ca nô 23 cv | ca | 0,038 | 0,052 | 0,063 | 0,078 | 0,112
|  | Máy khác | % | 0,5 | 0,5 | 0,5 | 0,5 | 0,5
|  |  |  | 10 | 20 | 30 | 40 | 50
AB.75100 XÓI HÚT ĐẤT TỪ TÀU HÚT PHUN, HÚT BỤNG TỰ HÀNH CÔNG SUẤT 3958 cv, PHUN LÊN BỜ
Thành phần công việc:
Chuẩn bị, xói làm loãng hỗn hợp bùn đất qua hệ thống van xả, hút hỗn hợp bùn đất, đẩy lên bờ. Lắp đặt, tháo dỡ đường ống bơm, di chuyển đầu ống bơm bằng thủ công.
Đơn vị tính: 100m3
Mã hiệu | Công tác xây dựng | Thành phần hao phí | Đơn vị | Chiều dài ống (m)
|  |  |  | ≤ 300 | ≤ 500 | ≤ 800 | ≤ 1000
AB.751 | Xói hút đất từ tàu hút phun, hút bụng tự hành công suất 3958cv, phun lên bờ | Vật liệu
|  | Ống thép Ф650mm | m | 0,050 | 0,055 | 0,06 | 0,065
|  | Vật liệu khác | % | 5 | 5 | 5 | 5
|  | Nhân công 3,0/7 | công | 0,25 | 0,30 | 0,35 | 0,45
Máy thi công
|  | Tàu hút bụng, phun tự hành 3958 cv | ca | 0,018 | 0,021 | 0,023 | 0,026
|  | Máy khác | % | 5 | 5 | 5 | 5
|  |  |  | 10 | 20 | 30 | 40
AB.81100 NẠO VÉT KÊNH MƯƠNG BẰNG MÁY ĐÀO GẦU DÂY
Thành phần công việc:
Chuẩn bị, làm phao tiêu báo hiệu, vị trí đổ đất. Di chuyển thiết bị trong phạm vi công trường, định vị thiết bị. Đảm bảo an toàn giao thông đường thủy trong phạm vi công trường. Nạo vét kênh mương, hoàn thiện theo đúng yêu cầu kỹ thuật. (Định mức tính cho trường hợp đổ đất một bên).
Đơn vị tính: 100m3
Mã hiệu | Công tác xây dựng | Thành phần hao phí | Đơn vị | Loại đất
|  |  |  | Bùn đặc, đất sỏi lắng đọng dưới 3 năm | Đất thịt pha cát, pha sét có lẫn sỏi đến 15%, đất than bùn | Đất thịt pha cát, pha sét có lẫn sỏi, vỏ sò, hến từ 15- 25% đất sét | Đất pha cát từ 15- 20%, đất bùn lỏng
AB.8111 | Máy đào gầu dây 0,4m3, chiều cao đổ đất ≤3m | Nhân công 3,5/7 | công | 0,82 | 0,91 | 1,05 | 1,20
Máy thi công
|  | Máy đào gầu dây 0,4m3 | ca | 0,440 | 0,488 | 0,568 | 0,648
|  | Sà lan 200 t | ca | 0,440 | 0,488 | 0,568 | 0,648
AB.8112 | Máy đào gầu dây 0,4m3, chiều cao đổ đất > 3m | Nhân công 3,5/7 | công | 1,02 | 1,14 | 1,31 | 1,50
Máy thi công
|  | Máy đào gầu dây 0,4m3 | ca | 0,552 | 0,616 | 0,704 | 0,808
|  | Sà lan 200 t | ca | 0,552 | 0,616 | 0,704 | 0,808
AB.8113 | Máy đào gầu dây 0,65m3, chiều cao đổ đất ≤ 3m | Nhân công 3,5/7 | công | 0,56 | 0,64 | 0,71 | 0,86
Máy thi công
|  | Máy đào gầu dây 0,65m3 | ca | 0,304 | 0,344 | 0,384 | 0,464
|  | Sà lan 250 t | ca | 0,304 | 0,344 | 0,384 | 0,464
AB.8114 | Máy đào gầu dây 0,65m3 chiều cao đổ đất >3m | Nhân công 3,5/7 | công | 0,71 | 0,80 | 0,91 | 1,07
Máy thi công
|  | Máy đào gầu dây 0,65m3 | ca | 0,384 | 0,432 | 0,488 | 0,576
|  | Sà lan 250 t | ca | 0,384 | 0,432 | 0,488 | 0,576
AB.8115 | Máy đào gầu dây 1,2m3 chiều cao đổ đất ≤3m | Nhân công 3,5/7 | công | 0,36 | 0,40 | 0,46 | 0,53
Máy thi công
|  | Máy đào gầu dây 1,2m3 | ca | 0,192 | 0,216 | 0,248 | 0,288
|  | Sà lan 250 t | ca | 0,192 | 0,216 | 0,248 | 0,288
|  |  |  | 1 | 2 | 3 | 4
Đơn vị tính: 100m3
Mã hiệu | Công tác xây dựng | Thành phần hao phí | Đơn vị | Loại đất
|  |  |  | Bùn đặc, đất sỏi lắng đọng dưới 3 năm | Đất thịt pha cát, pha sét có lẫn sỏi đến 15%, đất than bùn | Đất thịt pha cát, pha sét có lẫn sỏi, vỏ sò, hến từ 15- 25% đất sét | Đất pha cát từ 15- 20%, đất bùn lỏng
AB.8116 | Máy đào gầu dây 1,2m3 chiều cao đổ đất >3m | Nhân công 3,5/7 | công | 0,46 | 0,50 | 0,58 | 0,67
Máy thi công
|  | Máy đào gầu dây 1,2m3 | ca | 0,248 | 0,272 | 0,312 | 0,360
|  | Sà lan 250 t | ca | 0,248 | 0,272 | 0,312 | 0,360
|  |  |  | 1 | 2 | 3 | 4
Ghi chú:
Định mức tính cho trường hợp nạo vét đổ đất một bên, trường hợp nạo vét đổ đất 2 bên thì hao phí nhân công, máy thi công được nhân với hệ số 0,85 so với định mức đổ đất một bên tương ứng.
AB.81200 NẠO VÉT DƯỚI NƯỚC BẰNG MÁY ĐÀO GẦU DÂY
Thành phần công việc:
Chuẩn bị, làm phao tiêu báo hiệu, xác định phạm vi đào. Di chuyển thiết bị trong phạm vi công trường. Đảm bảo an toàn giao thông đường thủy trong phạm vi công trường. Đào đất bằng máy đào đổ lên sà lan (vận chuyển đất đổ đi chưa tính trong định mức).
ĐVT: 100m3
Mã hiệu | Công tác xây dựng | Thành phần hao phí | Đơn vị | Loại đất
|  |  |  | Bùn đặc, đất sỏi lắng đọng tới 3 năm, đất than bùn | Đất thịt pha cát, pha sét có lẫn sỏi | Đất thịt pha cát, pha sét có lẫn sỏi, vỏ sò, hến đất sét dính | Đất sét nửa cứng, sét cứng
AB.8121 | Nạo vét dưới nước bằng máy đào gầu dây 1,6m3 chiều sâu ≤6m | Nhân công 3,5/7 | công | 0,46 | 0,50 | 0,58 | 0,97
Máy thi công
|  | Máy đào gầu dây 1,6m3 | ca | 0,248 | 0,272 | 0,312 | 0,520
|  | Sà lan công tác 250 t | ca | 0,248 | 0,272 | 0,312 | 0,520
|  | Sà lan 200 t | ca | 0,248 | 0,272 | 0,312 | 0,520
|  | Ca nô 23 cv | ca | 0,124 | 0,136 | 0,156 | 0,260
|  | Máy khác | % | 2 | 2 | 2 | 2
AB.8122 | Nạo vét dưới nước bằng máy đào gầu dây 2,3m3 chiều sâu ≤6m | Nhân công 3,5/7 | công | 0,33 | 0,37 | 0,42 | 0,62
Máy thi công
|  | Máy đào gầu dây 2,3m3 | ca | 0,176 | 0,200 | 0,224 | 0,336
|  | Sà lan công tác 250 t | ca | 0,176 | 0,200 | 0,224 | 0,336
|  | Sà lan 200 t | ca | 0,176 | 0,200 | 0,224 | 0,336
|  | Ca nô 23 cv | ca | 0,088 | 0,100 | 0,112 | 0,168
|  | Máy khác | % | 2 | 2 | 2 | 2
AB.8123 | Nạo vét dưới nước bằng máy đào gầu dây 1,6m3 chiều sâu >6m ÷ 9m | Nhân công 3,5/7 | công | 0,55 | 0,59 | 0,68 | 1,01
Máy thi công
|  | Máy đào gầu dây 1,6m3 | ca | 0,296 | 0,320 | 0,368 | 0,544
|  | Sà lan công tác 250 t | ca | 0,296 | 0,320 | 0,368 | 0,544
|  | Sà lan 200 t | ca | 0,296 | 0,320 | 0,368 | 0,544
|  | Ca nô 23 cv | ca | 0,148 | 0,160 | 0,184 | 0,272
|  | Máy khác | % | 2 | 2 | 2 | 2
AB.8124 | Nạo vét dưới nước bằng máy đào gầu dây 2,3m3 chiều sâu >6m ÷ 9m | Nhân công 3,5/7 | công | 0,39 | 0,45 | 0,50 | 0,76
Máy thi công
|  | Máy đào gầu dây 2,3m3 | ca | 0,208 | 0,240 | 0,272 | 0,408
|  | Sà lan công tác 250 t | ca | 0,208 | 0,240 | 0,272 | 0,408
|  | Sà lan 200 t | ca | 0,208 | 0,240 | 0,272 | 0,408
|  | Ca nô 23 cv | ca | 0,104 | 0,120 | 0,136 | 0,204
|  | Máy khác | % | 2 | 2 | 2 | 2
|  |  |  | 1 | 2 | 3 | 4
AB.81300 NẠO VÉT ĐẤT, ĐÁ BẰNG TÀU NGOẠM CÔNG SUẤT 3170 cv
Thành phần công việc:
Chuẩn bị, làm phao tiêu báo hiệu, xác định phạm vi đào. Di chuyển tàu đào bằng tàu kéo 1200 cv. Xúc đất, đá lên sà lan chở đất đá. Đảm bảo an toàn giao thông thủy trong phạm vi công trình. (Vận chuyển đất đá đổ đi chưa tính trong định mức).
Đơn vị tính: 100m3
Mã hiệu | Công tác xây dựng | Thành phần hao phí | Đơn vị | Loại đất, đá
|  |  |  | Bùn đặc, đất sỏi lắng đọng tới 3 năm, đất than bùn | Đất thịt pha cát, pha sét có lẫn sỏi | Đất thịt pha cát, pha sét có lẫn sỏi, vỏ sò, hến đất sét dính | Đất sét nửa cứng, sét cứng | Đá mồ côi đường kính 1÷3m
AB.813 | Nạo vét đất, đá bằng tàu tàu ngoạm công suất 3170cv, chiều sâu đào 9÷15m | Nhân công 3,5/7 | công | 1,44 | 1,52 | 1,61 | 1,79 | 8,37
Máy thi công
|  | Tàu đào gầu ngoạm 3170 cv | ca | 0,072 | 0,099 | 0,142 | 0,197 | 1060
|  | Cầu nổi 30 t (làm neo) | ca | 0,036 | 0,042 | 0,071 | 0,099 | 0,530
|  | Tàu kéo 1200 cv | ca | 0,018 | 0,025 | 0,036 | 0,049 | 0,265
|  | Sà lan 800 t | ca | 0,072 | 0,099 | 0,142 | 0,197 | 1060
|  | Sà lan chở dầu 250 t | ca | 0,018 | 0,025 | 0,036 | 0,049 | 0,350
|  | Sà lan chở nước 250 t | ca | 0,014 | 0,015 | 0,016 | 0,018 | 0,350
|  | Ca nô 23 cv | ca | 0,036 | 0,049 | 0,071 | 0,099 | 0,530
|  | Máy khác | % | 2 | 2 | 2 | 2 | 2
|  |  |  | 10 | 20 | 30 | 40 | 50
Ghi chú:
Chiều sâu đào từ 15÷20m thì định mức nạo vét bằng tàu đào được nhận hệ số 1,25. Từ độ sâu >20m được nhân hệ số 1,35 so với định mức nạo vét bằng tàu đào tương ứng.
AB.82000 ĐÀO PHÁ ĐÁ, XÚC ĐÁ DƯỚI NƯỚC BẰNG TÀU NGOẠM CÔNG SUẤT 3170 cv
Thành phần công việc:
Chuẩn bị, thả phao, rùa, xác định vị trí phá đá, di chuyển tàu đến vị trí phá đá, thả phao, thả búa phá đá xuống vị trí, lặn kiểm tra đầu búa, phá đá theo quy trình, lặn kiểm tra bãi đá sau khi phá đá. Xúc đá sau khi phá lên sà lan, lặn kiểm tra trong quá trình bốc xúc và lặn kiểm tra mặt bằng sau khi bốc xúc.
Đơn vị tính: 100m3
Mã hiệu | Công tác xây dựng | Thành phần hao phí | Đơn vị | Phá đá ngầm bằng tàu ngoạm |  | Xúc đá sau khi phá bằng tàu đào hoặc đá sau nổ mìn lên sà lan
|  |  |  | Phá đá ngầm, đá cấp I, II | Phá đá ngầm, đá cấp III, IV
AB.821 | Phá đá ngầm bằng tàu ngoạm công suất 3170cv, độ sâu ≤10m | Nhân công 3,5/7 | công | 8,10 | 7,00 | 12,50
Máy thi công
|  | Tàu đào 3170 cv | ca | 2970 | 2580 | 0,370
|  | Cầu nổi 30 t | ca | 1480 | 1280 | 0,185
AB.822 | Xúc đá sau khi phá bằng tàu ngoạm công suất 3170cv, độ sâu ≤10m | Tàu kéo 1200 cv | ca | 0,750 | 0,650 | 0,092
|  | Tàu phục vụ 360 cv | ca | 0,750 | 0,650 | -
|  | Sà lan 800t | ca | - | - | 0,370
|  | Sà lan chở dầu 250t | ca | 0,840 | 0,640 | 0,123
|  | Sà lan chở nước 250t | ca | 0,740 | 0,640 | 0,123
|  | Trạm lặn | ca | 0,740 | 0,640 | 0,185
|  | Ca nô 23 cv | ca | 0,740 | 0,640 | 0,185
|  | Máy khác | % | 0,5 | 0,5 | 0,5
|  |  |  | 10 | 20 | 10
Ghi chú:
Trường hợp phá đá ngầm ở chiều sâu mực nước >10m ÷ 20m được nhân hệ số 1,25, từ độ sâu > 20m được nhân hệ số 1,35 so với định mức đào đá và bốc xúc đá tương ứng.
AB.90000 VẬN CHUYỂN ĐẤT, CÁT BẰNG TÀU KÉO, SÀ LAN VÀ TÀU HÚT BỤNG TỰ HÀNH
Thành phần công việc:
- Đối với công tác nạo vét bằng tàu cuốc: Vận chuyển đất, cát 1km đầu và 1km tiếp theo do tàu cuốc đổ lên sà lan bằng tàu kéo.
- Đối với công tác nạo vét bằng tàu hút bụng tự hành: Vận chuyển đất, cát 1km tiếp theo ngoài 6km đầu bằng tàu hút bụng tự hành.
AB.91000 VẬN CHUYỂN ĐẤT, CÁT ĐỔ ĐI BẰNG TÀU KÉO, SÀ LAN
Đơn vị tính: 100m3/1km
Mã hiệu | Công tác xây dựng | Thành phần hao phí | Đơn vị | Vận chuyển 1km đầu | Vận chuyển 1km tiếp theo
[5 empty] | Cự ly < 6km | Cự ly 6÷20km | Cự ly > 20km
AB.911 | Vận chuyển đất, cát đổ đi bằng tàu kéo 360 cv, sà lan 400 t | Máy thi công
|  | Sà lan mở đáy 400 t | ca | 0,094 | 0,080 | 0,071 | 0,069
|  | Tàu kéo 360 cv | ca | 0,094 | 0,080 | 0,071 | 0,069
AB.912 | Vận chuyển đất, đá đổ đi bằng tàu kéo 1200 cv, sà lan 800 t ÷ 1000 t | Máy thi công
|  | Sà lan 800 t ÷ 1000 t | ca | 0,038 | 0,032 | 0,029 | 0,027
|  | Tàu kéo 1200 cv | ca | 0,038 | 0,032 | 0,029 | 0,027
|  |  |  | 11 | 21 | 22 | 23
AB.92000 VẬN CHUYỂN ĐẤT, CÁT ĐỔ ĐI 1KM TIẾP THEO NGOÀI 6KM ĐẦU BẰNG TÀU HÚT BỤNG TỰ HÀNH
Đơn vị tính: 100m3/1km
Mã hiệu | Công tác xây dựng | Thành phần hao phí | Đơn vị | Tàu hút bụng tự hành công suất 1390 cv | Tàu hút bụng tự hành công suất 3958 cv | Tàu hút bụng tự hành công suất 5945 cv
AB.921 | Vận chuyển đất, cát đổ đi 1km tiếp theo trong phạm vi 6÷20km tàu hút bụng tự hành | Máy thi công
|  | Tàu hút bụng tự hành công suất 1390 cv (hoặc tương tự) | ca | 0,011 | - | -
|  | Tàu hút bụng tự hành công suất 3958 cv (hoặc tương tự) | ca | - | 0,004 | -
|  | Tàu hút bụng tự hành công suất 5945 cv (hoặc tương tự) | ca | - | - | 0,002
|  |  |  | 10 | 20 | 30
Ghi chú:
Trường hợp vận chuyển đất bằng tàu hút bụng tự hành ngoài cự ly 20km thì định mức vận chuyển 1km tiếp theo từ km thứ 21 trở đi tính bằng 70% của định mức vận chuyển 1km tiếp theo tương ứng.
HOME-CHƯƠNG II: CÔNG TÁC THI CÔNG ĐẤT, ĐÁ, CÁT
MỤC LỤC

## TT10-3AC
CHƯƠNG III: CÔNG TÁC THI CÔNG CỌC | [11 empty] | STT
AC.11000 ĐÓNG CỌC BẰNG THỦ CÔNG | [11 empty] | 98
| AC.11100 ĐÓNG CỌC TRE BẰNG THỦ CÔNG | [10 empty] | 101
| AC.11200 ĐÓNG CỌC GỖ (HOẶC CỌC TRÀM) D8-10 CM BẰNG THỦ CÔNG | [10 empty] | 118
AC.12000 ĐÓNG CỌC BẰNG MÁY | [11 empty] | 135
| AC.12100 ĐÓNG CỌC TRE BẰNG MÁY ĐÀO 0,5m3 | [10 empty] | 136
| AC.12200 ĐÓNG CỌC GỖ (HOẶC CỌC TRÀM) Ф8-10 CM BẰNG MÁY ĐÀO 0,5m3 | [10 empty] | 156
| AC.12400 ĐÓNG CỌC CỪ MÁNG BÊ TÔNG DỰ ỨNG LỰC BẰNG BÚA RUNG KẾT HỢP XÓI NƯỚC ĐẦU CỌC | [10 empty] | 175
| AC.12410 ĐÓNG CỌC TRÊN CẠN | [10 empty] | 178
| AC.12420 ĐÓNG CỌC DƯỚI NƯỚC | [10 empty] | 196
AC.13000 ĐÓNG CỌC BÊ TÔNG CỐT THÉP TRÊN CẠN BẰNG BÚA MÁY CÓ TRỌNG LƯỢNG ĐẦU BÚA 1,2T | [11 empty] | 217
AC.14000 ĐÓNG CỌC BÊ TÔNG CỐT THÉP TRÊN CẠN BẰNG BÚA MÁY CÓ TRỌNG LƯỢNG ĐẦU BÚA 1,8T | [11 empty] | 240
AC.15000 ĐÓNG CỌC BÊ TÔNG CỐT THÉP TRÊN CẠN BẰNG BÚA MÁY CÓ TRỌNG LƯỢNG ĐẦU BÚA 2,5 t | [11 empty] | 263
AC.16000 ĐÓNG CỌC BÊ TÔNG CỐT THÉP TRÊN CẠN BẰNG BÚA MÁY CÓ TRỌNG LƯỢNG ĐẦU BÚA 3,5 t | [11 empty] | 286
AC.16000 ĐÓNG CỌC BÊ TÔNG CỐT THÉP TRÊN CẠN BẰNG BÚA MÁY CÓ TRỌNG LƯỢNG ĐẦU BÚA 4,5 T | [11 empty] | 309
AC.16000 ĐÓNG CỌC BÊ TÔNG CỐT THÉP DỰ ỨNG LỰC TRÊN CẠN BẰNG BÚA MÁY CÓ TRỌNG LƯỢNG ĐẦU BÚA 8T | [11 empty] | 332
AC.17000 ĐÓNG CỌC BÊ TÔNG CỐT THÉP DƯỚI NƯỚC BẰNG TÀU ĐÓNG CỌC BÚA 1,8T | [11 empty] | 355
AC.18000 ĐÓNG CỌC BÊ TÔNG CỐT THÉP DƯỚI NƯỚC BẰNG TÀU ĐÓNG CỌC BÚA 2,5 t | [11 empty] | 382
AC.19000 ĐÓNG CỌC BÊ TÔNG CỐT THÉP DƯỚI NƯỚC BẰNG TÀU ĐÓNG CỌC BÚA 3,5 t | [11 empty] | 409
AC.19000 ĐÓNG CỌC BÊ TÔNG CỐT THÉP DƯỚI NƯỚC BẰNG TÀU ĐÓNG CỌC BÚA ≤ 4,5 t | [11 empty] | 436
AC.21000 ĐÓNG CỌC ỐNG BÊ TÔNG CỐT THÉP BẰNG MÁY ĐÓNG CỌC 3,5 t HOẶC BÚA RUNG 170 kW | [11 empty] | 463
| AC.21110 ĐÓNG CỌC TRÊN CẠN | [10 empty] | 464
| AC.21120 ĐÓNG CỌC DƯỚI NƯỚC | [10 empty] | 465
| AC.21200 ĐÓNG CỌC ỐNG BÊ TÔNG CỐT THÉP DƯỚI NƯỚC BẰNG TÀU ĐÓNG CỌC BÚA THỦY LỰC 7,5 tấn | [10 empty] | 487
| AC.21500 KHOAN DẪN PHỤC VỤ ĐÓNG, ÉP CỌC BẰNG MÁY KHOAN XOAY | [10 empty] | 507
AC.22000 ĐÓNG CỌC ỐNG THÉP, CỌC THÉP HÌNH | [11 empty] | 532
| AC.22300 ĐÓNG CỌC ỐNG THÉP BẰNG BÚA MÁY CÓ TRỌNG LƯỢNG BÚA ≤ 1,8 TẤN | [10 empty] | 535
| AC.22400 ĐÓNG CỌC ỐNG THÉP BẰNG TÀU ĐÓNG CỌC BÚA THỦY LỰC ≤ 7,5 TẤN | [10 empty] | 552
| AC.22500 ĐÓNG CỌC THÉP HÌNH (THÉP U, I) BẰNG MÁY ĐÓNG CỌC 1,2 t HOẶC TÀU ĐÓNG CỌC 1,2 t | [10 empty] | 567
AC.23100 NHỔ CỌC THÉP HÌNH, THÉP ỐNG BẰNG CẦN CẨU 25 t | [11 empty] | 591
AC.23200 NHỔ CỪ LARSEN BẰNG BÚA RUNG 170 kW | [11 empty] | 604
AC.24500 THI CÔNG GIẾNG CÁT BẰNG PHƯƠNG PHÁP ÉP RUNG LÀM CHẶT CÁT BẰNG MÁY BƠM NƯỚC | [11 empty] | 617
AC.24600 THI CÔNG GIẾNG CÁT BẰNG PHƯƠNG PHÁP ÉP RUNG LÀM CHẶT CÁT BẰNG MÁY NÉN KHÍ | [11 empty] | 638
AC.25000 ÉP TRƯỚC CỌC BÊ TÔNG CỐT THÉP | [11 empty] | 659
AC.26300 ÉP CỌC ỐNG BÊ TÔNG CỐT THÉP DỰ ỨNG LỰC BẰNG MÁY ÉP ROBOT THỦY LỰC TỰ HÀNH | [11 empty] | 684
AC.26400 ÉP CỌC BÊ TÔNG CỐT THÉP DỰ ỨNG LỰC BẰNG MÁY ÉP ROBOT THỦY LỰC TỰ HÀNH | [11 empty] | 701
AC.27000 ÉP, NHỔ CỌC CỪ LARSEN BẰNG MÁY ÉP THỦY LỰC | [11 empty] | 718
AC.29000 CÔNG TÁC NỐI CỌC | [11 empty] | 728
| AC.29100 NỐI CỪ LARSEN | [10 empty] | 729
| AC.29200 NỐI CỌC ỐNG THÉP, CỌC THÉP HÌNH | [10 empty] | 744
| AC.29300 NỐI CỌC BÊ TÔNG CỐT THÉP | [10 empty] | 758
| AC.29300 NỐI CỌC BÊ TÔNG CỐT THÉP DỰ ỨNG LỰC | [10 empty] | 773
| AC.29400 NỐI CỌC ỐNG BÊ TÔNG CỐT THÉP | [10 empty] | 789
AC.30000 CÔNG TÁC KHOAN CỌC NHỒI | [11 empty] | 807
AC.31000 KHOAN TẠO LỖ BẰNG PHƯƠNG PHÁP KHOAN XOAY CÓ ỐNG VÁCH | [11 empty] | 817
| AC.31100 KHOAN VÀO ĐẤT TRÊN CẠN | [10 empty] | 821
| AC.31200 KHOAN VÀO ĐẤT DƯỚI NƯỚC | [10 empty] | 835
| AC.31300 KHOAN ĐÁ TRÊN CẠN | [10 empty] | 852
| AC.31400 KHOAN ĐÁ DƯỚI NƯỚC | [10 empty] | 898
AC.32000 KHOAN TẠO LỖ BẰNG PHƯƠNG PHÁP KHOAN XOAY PHẢN TUẦN HOÀN (có sử dụng dung dịch khoan) | [11 empty] | 956
| AC.32100 KHOAN VÀO ĐẤT TRÊN CẠN | [10 empty] | 962
| AC.32200 KHOAN VÀO ĐẤT DƯỚI NƯỚC | [10 empty] | 976
| AC.32300 KHOAN VÀO ĐÁ TRÊN CẠN | [10 empty] | 993
| AC.32400 KHOAN ĐÁ DƯỚI NƯỚC | [10 empty] | 1039
| AC.32800 BƠM DUNG DỊCH BENTONIT CHỐNG SỤT THÀNH LỖ KHOAN, THÀNH CỌC BARRETTE | [10 empty] | 1097
| AC.32900 BƠM DUNG DỊCH POLYMER CHỐNG SỤT THÀNH LỖ KHOAN, THÀNH CỌC BARRETTE | [10 empty] | 1117
AC.33000 KHOAN TẠO LỖ BẰNG PHƯƠNG PHÁP KHOAN ĐẬP CÁP | [11 empty] | 1135
| AC.33300 KHOAN VÀO ĐÁ TRÊN CẠN | [10 empty] | 1138
| AC.33400 KHOAN VÀO ĐÁ DƯỚI NƯỚC | [10 empty] | 1160
AC.34500 LẮP ĐẶT ỐNG VÁCH CỌC KHOAN NHỒI | [11 empty] | 1188
AC.34510 DƯỚI NƯỚC | [11 empty] | 1191
AC.34520 TRÊN CẠN | [11 empty] | 1208
AC.35100 ĐÀO TẠO TƯỜNG BARRETTE | [11 empty] | 1223
AC.41110 THI CÔNG CỌC XI MĂNG ĐẤT ĐƯỜNG KÍNH 600MM BẰNG PHƯƠNG PHÁP PHUN KHÔ SỬ DỤNG MÁY KHOAN CỌC XI MĂNG ĐẤT 2 CẦN | [11 empty] | 1248
AC.41210 THI CÔNG CỌC XI MĂNG ĐẤT ĐƯỜNG KÍNH 600MM BẰNG PHƯƠNG PHÁP PHUN ƯỚT SỬ DỤNG MÁY KHOAN CỌC XI MĂNG ĐẤT 2 CẦN | [11 empty] | 1263
AC.41220 THI CÔNG CỌC XI MĂNG ĐẤT ĐƯỜNG KÍNH 800MM BẰNG PHƯƠNG PHÁP PHUN ƯỚT SỬ DỤNG MÁY KHOAN CỌC XI MĂNG ĐẤT 2 CẦN | [11 empty] | 1279
CHƯƠNG III
CÔNG TÁC THI CÔNG CỌC
Hướng dẫn áp dụng:
1. Định mức đóng cọc tính cho 100m cọc ngập đất, đoạn cọc không ngập đất hao phí nhân công, máy thi công nhân hệ số 0,75 so với định mức đóng cọc tương ứng. Hao phí vật liệu cọc tính theo thiết kế.
2. Định mức nhổ cọc tính cho 100m cọc ngập đất.
3. Khi đóng, ép cọc xiên thì định mức nhân công, máy thi công được nhân hệ số 1,22 so định mức đóng cọc tương ứng.
4. Trường hợp phải dùng cọc dẫn để đóng cọc âm thì định mức nhân công và máy thi công đóng, ép cọc dẫn được nhân với hệ số 1,05 so với định mức đóng, ép cọc tương ứng. Định mức chưa bao gồm công tác gia công cọc dẫn.
5. Định mức đóng cọc bằng máy đóng cọc dưới nước chưa tính đến công tác làm sàn đạo, xà kẹp, phao nổi.
6. Hao phí vật liệu khác theo định mức đã bao gồm hao phí vật liệu đệm đầu cọc, chụp đầu cọc.
7. Xác định cấp đất để áp dụng định mức như sau:
- Nếu tổng cộng độ sâu của lớp đất cấp I ≥ 60% chiều dài cọc ngập đất thì áp dụng định mức đất cấp I.
- Nếu tổng cộng độ sâu của lớp đất cấp I < 40% chiều dài cọc ngập đất thiết kế thì áp dụng định mức đất cấp II.
8. Trường hợp đóng, ép cọc phải sử dụng biện pháp khoan dẫn thì đoạn cọc đóng, ép qua chiều sâu khoan dẫn tính bằng định mức đóng, ép cọc vào đất cấp I (Công tác khoan dẫn chưa tính trong định mức).
9. Công tác đóng cọc ống các loại chưa tính đến các hao phí cho việc xói hút hỗn hợp bùn, đất trong lòng cọc.
10. Công tác đóng cọc ván thép (cọc larsen), cọc ống thép, cọc thép hình được định mức cho 100m cọc đóng nằm lại trong công trình. Trường hợp cọc nhổ lên, sử dụng lại nhiều lần thì hao phí vật liệu cọc được xác định như sau:
a. Hao phí tính theo thời gian và môi trường
- Hao phí vật liệu cọc cho 1 lần đóng nhổ ứng với thời gian cọc nằm trong công trình ≤ 1 tháng như sau:
+ Nếu cọc đóng trên cạn hoặc trong môi trường nước ngọt bằng 1,17%,
+ Nếu cọc đóng trong môi trường nước lợ bằng 1,22%,
+ Nếu cọc đóng trong môi trường nước mặn bằng 1,29%.
- Thời gian cọc nằm lại trong công trình từ tháng thứ 2 trở đi thì cứ mỗi tháng hao phí vật liệu cọc được tính thêm như sau:
+ Nếu cọc đóng trên cạn hoặc đóng trong môi trường nước ngọt bằng 1,17%/tháng.
+ Nếu cọc đóng trong môi trường nước lợ bằng 1,22%/tháng.
+ Nếu cọc đóng trong môi trường nước mặn bằng 1,29%/tháng.
b. Hao hụt do sứt mẻ, tòe đầu cọc, mũ cọc
- Đóng vào đất cấp I, II hao hụt bằng 3,5% cho một lần đóng nhổ.
- Đóng vào đất, đá, có ứng suất ≥ 5 kg/cm2 hao hụt bằng 4,5% cho một lần đóng nhổ.
c. Trường hợp cọc được sản xuất tại công trình theo yêu cầu thì các hao phí, hao hụt nêu trên chỉ tính đối với vật liệu sản xuất cọc (thép tấm, thép hình).
11. Trường hợp cọc không nhổ được phải cắt thì phần cọc cắt để lại công trình được tính 100% theo khối lượng cọc nằm trong công trình.
AC.11000 ĐÓNG CỌC BẰNG THỦ CÔNG
Thành phần công việc:
Lắp dựng và tháo dỡ dàn giáo, đóng cọc theo yêu cầu kỹ thuật, vận chuyển cọc trong phạm vi 30m.
AC.11100 ĐÓNG CỌC TRE BẰNG THỦ CÔNG
Đơn vị tính: 100m
Mã hiệu | Công tác xây dựng | Thành phần hao phí | Đơn vị | Cấp đất
|  |  |  | Bùn | I | II
AC.1111 | Đóng cọc tre bằng thủ công, chiều dài cọc ≤ 2,5m | Vật liệu
|  | Cọc tre | m | 105 | 105 | 105
|  | Cây chống | cây | 1250 | 1560 | 1560
|  | Gỗ ván | m3 | 0,007 | 0,009 | 0,009
|  | Vật liệu khác | % | 3 | 3 | 3
|  | Nhân công 3,0/7 | công | 1,10 | 1,34 | 1,44
AC.1112 | Đóng cọc tre bằng thủ công, chiều dài cọc > 2,5m | Vật liệu
|  | Cọc tre | m | 105 | 105 | 105
|  | Cây chống | cây | 1320 | 1650 | 1650
|  | Gỗ ván | m3 | 0,008 | 0,010 | 0,010
|  | Vật liệu khác | % | 3 | 3 | 3
|  | Nhân công 3,0/7 | công | 1,68 | 2,02 | 2,25
|  |  |  | 0 | 1 | 2
AC.11200 ĐÓNG CỌC GỖ (HOẶC CỌC TRÀM) D8-10 CM BẰNG THỦ CÔNG
Đơn vị tính: 100m
Mã hiệu | Công tác xây dựng | Thành phần hao phí | Đơn vị | Cấp đất
|  |  |  | Bùn | I | II
AC.1121 | Đóng cọc gỗ (hoặc cọc tràm) bằng thủ công, chiều dài cọc ≤ 2,5m | Vật liệu
|  | Cọc gỗ (cọc tràm) | m | 105 | 105 | 105
|  | Cây chống | cây | 1500 | 1660 | 1660
|  | Gỗ ván | m3 | 0,008 | 0,010 | 0,010
|  | Vật liệu khác | % | 3 | 3 | 3
|  | Nhân công 3,0/7 | công | 1,34 | 1,74 | 1,84
AC.1122 | Đóng cọc gỗ (hoặc cọc tràm) bằng thủ công, chiều dài cọc > 2,5m | Vật liệu
|  | Cọc gỗ (cọc tràm) | m | 105 | 105 | 105
|  | Cây chống | cây | 1550 | 1730 | 1730
|  | Gỗ ván | m3 | 0,010 | 0,012 | 0,012
|  | Vật liệu khác | % | 3 | 3 | 3
|  | Nhân công 3,0/7 | công | 2,31 | 2,62 | 2,90
|  |  |  | 0 | 1 | 2
AC.12000 ĐÓNG CỌC BẰNG MÁY
AC.12100 ĐÓNG CỌC TRE BẰNG MÁY ĐÀO 0,5m3
Thành phần công việc:
Chuẩn bị mặt bằng, máy móc thiết bị thi công, định vị vị trí đóng cọc, đóng cọc bằng máy đào theo yêu cầu kỹ thuật, Vận chuyển cọc trong phạm vi 30m.
Đơn vị tính: 100m
Mã hiệu | Công tác xây dựng | Thành phần hao phí | Đơn vị | Cấp đất
|  |  |  | Bùn | I | II
AC.1211 | Đóng cọc tre bằng máy đào 0,5m3, chiều dài cọc ≤ 2,5m | Vật liệu
|  | Cọc tre | m | 105 | 105 | 105
|  | Nhân công 3,0/7 | công | 0,21 | 0,27 | 0,28
Máy thi công
|  | Máy đào 0,5m3 | ca | 0,065 | 0,085 | 0,090
AC.1212 | Đóng cọc tre bằng máy đào 0,5m3, chiều dài cọc > 2,5m | Vật liệu
|  | Cọc tre | m | 105 | 105 | 105
|  | Nhân công 3,0/7 | công | 0,25 | 0,33 | 0,37
Máy thi công
|  | Máy đào 0,5m3 | ca | 0,072 | 0,098 | 0,108
|  |  |  | 0 | 1 | 2
Ghi chú:
Trường hợp tổ hợp sử dụng tấm chống lầy trong quá trình thi công thì định mức hao phí máy thi công được nhân với hệ số 1,15. Hao phí tấm chống lầy được tính riêng.
AC.12200 ĐÓNG CỌC GỖ (HOẶC CỌC TRÀM) Ф8-10 CM BẰNG MÁY ĐÀO 0,5m3
Thành phần công việc:
Chuẩn bị mặt bằng, máy móc thiết bị thi công, định vị vị trí đóng cọc, đóng cọc bằng máy đào theo yêu cầu kỹ thuật. Vận chuyển cọc trong phạm vi 30m.
Đơn vị tính: 100m
Mã hiệu | Công tác xây dựng | Thành phần hao phí | Đơn vị | Cấp đất
|  |  |  | Bùn | I | II
AC.1221 | Đóng cọc gỗ (hoặc cọc tràm) bằng máy đào 0,5m3, chiều dài cọc ≤ 2,5m | Vật liệu
|  | Cọc gỗ (cọc tràm) | m | 105 | 105 | 105
|  | Nhân công 3,0/7 | công | 0,24 | 0,31 | 0,33
Máy thi công
|  | Máy đào 0,5m3 | ca | 0,077 | 0,100 | 0,106
AC.1222 | Đóng cọc gỗ (hoặc cọc tràm) bằng máy đào 0,5m3, chiều dài cọc > 2,5m | Vật liệu
|  | Cọc gỗ (cọc tràm) | m | 105 | 105 | 105
|  | Nhân công 3,0/7 | công | 0,29 | 0,39 | 0,43
Máy thi công
|  | Máy đào 0,5m3 | ca | 0,085 | 0,115 | 0,127
|  |  |  | 0 | 1 | 2
Ghi chú:
Trường hợp tổ hợp sử dụng tấm chống lầy trong quá trình thi công thì định mức hao phí máy thi công được nhân với hệ số 1,15. Hao phí tấm chống lầy được tính riêng.
AC.12400 ĐÓNG CỌC CỪ MÁNG BÊ TÔNG DỰ ỨNG LỰC BẰNG BÚA RUNG KẾT HỢP XÓI NƯỚC ĐẦU CỌC
Thành phần công việc:
Chuẩn bị, di chuyển máy thi công, tháo hệ thép hình định vị, vận chuyển cọc trong phạm vi 30m, lắp đặt búa, cẩu cọc, tháo lắp ống cao su áp lực, đóng cọc theo đúng kỹ thuật.
AC.12410 ĐÓNG CỌC TRÊN CẠN
Đơn vị tính: 100m
Mã hiệu | Công tác xây dựng | Thành phần hao phí | Đơn vị | Chiều cao máng cọc (cm)
|  |  |  | 30-50 | 60-84 | 94-120
AC.124 | Đóng cọc cừ máng bê tông dự ứng lực trên cạn bằng búa rung 50kW kết hợp xói nước đầu cọc | Vật liệu
|  | Cọc cừ máng bê tông dự ứng lực | m | 101 | 101 | 101
|  | Thép hình định vị cọc | kg | 46,61 | 49,86 | 53,1
|  | Ống cao su cao áp ϕ60 | m | 1,11 | 1,67 | 2,22
|  | Ống cao su cao áp ϕ34 | m | 8,89 | 13,33 | 17,78
|  | Cút thép đầu cọc D34/15 | cái | 0,44 | 0,67 | 0,89
|  | Vật liệu khác | % | 5 | 5 | 5
|  | Nhân công 3,5/7 | công | 9,84 | 16,40 | 24,80
Máy thi công
|  | Búa rung 50 kW | ca | 2392 | 3880 | 5848
|  | Máy bơm nước áp lực xói nước đầu cọc 300 cv | ca | 2392 | 3880 | 5848
|  | Cần cẩu 50 t | ca | 2392 | 3880 | 5848
|  | Máy khác | % | 0,5 | 0,5 | 0,5
|  |  |  | 11 | 12 | 13
AC.12420 ĐÓNG CỌC DƯỚI NƯỚC
Đơn vị tính: 100m
Mã hiệu | Công tác xây dựng | Thành phần hao phí | Đơn vị | Chiều cao máng cọc (cm)
|  |  |  | 30-50 | 60-84 | 94-120
AC.124 | Đóng cọc cừ máng bê tông dự ứng lực dưới nước bằng búa rung 50kW kết hợp xói nước đầu cọc | Vật liệu
|  | Cọc cừ máng bê tông dự ứng lực | m | 101 | 101 | 101
|  | Thép hình định vị cọc | kg | 46610 | 49860 | 53100
|  | Ống cao su cao áp ϕ60 | m | 1110 | 1670 | 2220
|  | Ống cao su cao áp ϕ34 | m | 8890 | 13,33 | 17780
|  | Cút thép đầu cọc D34/15 | cái | 0,440 | 0,670 | 0,890
|  | Vật liệu khác | % | 5 | 5 | 5
|  | Nhân công 3,5/7 | công | 11,28 | 18,24 | 27,60
Máy thi công
|  | Búa rung 50 kW | ca | 2864 | 4664 | 7024
|  | Máy bơm nước áp lực xói nước đầu cọc 300 cv | ca | 2864 | 4664 | 7024
|  | Cần cẩu 50 t | ca | 2864 | 4664 | 7024
|  | Sà lan 200 t | ca | 2864 | 4664 | 7024
|  | Sà lan chở vật liệu 200 t | ca | 2864 | 4664 | 7024
|  | Tàu kéo 150 cv | ca | 1432 | 2336 | 3512
|  | Máy khác | % | 0,5 | 0,5 | 0,5
|  |  |  | 21 | 22 | 23
AC.13000 ĐÓNG CỌC BÊ TÔNG CỐT THÉP TRÊN CẠN BẰNG BÚA MÁY CÓ TRỌNG LƯỢNG ĐẦU BÚA 1,2T
Thành phần công việc:
Chuẩn bị, cọc đã có tại vị trí đóng, di chuyển máy vào vị trí đóng cọc, chuyển và định vị cọc vào vị trí đóng, đóng cọc đảm bảo yêu cầu kỹ thuật.
Đơn vị tính: 100m
Mã hiệu | Công tác xây dựng | Thành phần hao phí | Đơn vị | Cấp đất
|  |  |  | I |  |  | II
Kích thước cọc (cm)
|  |  |  | 20x20 | 25x25 | 30x30 | 20x20 | 25x25 | 30x30
AC.131 | Đóng cọc bê tông cốt thép trên cạn bằng máy đóng cọc 1,2 t, chiều dài cọc ≤ 24m | Vật liệu
|  | Cọc bê tông | m | 101 | 101 | 101 | 101 | 101 | 101
|  | Vật liệu khác | % | 1,5 | 1,5 | 1,5 | 1,5 | 1,5 | 1,5
|  | Nhân công 3,5/7 | công | 3,36 | 3,50 | 4,76 | 3,67 | 4,54 | 5,46
Máy thi công
|  | Máy đóng cọc 1,21 | ca | 1680 | 1960 | 2380 | 1834 | 2268 | 2730
|  | Máy khác | % | 6 | 6 | 6 | 6 | 6 | 6
AC.132 | Đóng cọc bê tông cốt thép trên cạn bằng máy đóng cọc 1,2 t, chiều dài cọc > 24m | Vật liệu
|  | Cọc bê tông | m | 101 | 101 | 101 | 101 | 101 | 101
|  | Vật liệu khác | % | 1,5 | 1,5 | 1,5 | 1,5 | 1,5 | 1,5
|  | Nhân công 3,5/7 | công | 2,74 | 3,29 | 4,03 | 3,30 | 3,84 | 4,87
Máy thi công
|  | Máy đóng cọc 1,2 t | ca | 1372 | 1645 | 2016 | 1652 | 1918 | 2436
|  | Máy khác | % | 6 | 6 | 6 | 6 | 6 | 6
|  |  |  | 11 | 12 | 13 | 21 | 22 | 23
AC.14000 ĐÓNG CỌC BÊ TÔNG CỐT THÉP TRÊN CẠN BẰNG BÚA MÁY CÓ TRỌNG LƯỢNG ĐẦU BÚA 1,8T
Thành phần công việc:
Chuẩn bị, cọc đã có tại vị trí đóng, di chuyển máy vào vị trí đóng cọc, chuyển và định vị cọc vào vị trí đóng, đóng cọc đảm bảo yêu cầu kỹ thuật.
Đơn vị tính: 100m
Mã hiệu | Công tác xây dựng | Thành phần hao phí | Đơn vị | 11: Cấp đất
|  |  |  | I |  |  |  | II
Kích thước cọc (cm)
|  |  |  | 20x20 | 25x25 | 30x30 | 35x35 | 20x20 | 25x25 | 30x30 | 35x35
AC.141 | Đóng cọc bê tông cốt thép trên cạn bằng máy đóng cọc 1,8t, chiều dài cọc ≤ 24m | Vật liệu
|  | Cọc bê tông | m | 101 | 101 | 101 | 101 | 101 | 101 | 101 | 101
|  | Vật liệu khác | % | 1,5 | 1,5 | 1,5 | 1,5 | 1,5 | 1,5 | 1,5 | 1,5
|  | Nhân công 3,5/7 | công | 2,67 | 3,21 | 3,95 | 4,82 | 3,21 | 3,85 | 4,66 | 5,81
Máy thi công
|  | Máy đóng cọc 1,8 t | ca | 1337 | 1603 | 1974 | 2408 | 1603 | 1925 | 2331 | 2891
|  | Máy khác | % | 6 | 6 | 6 | 6 | 6 | 6 | 6 | 6
AC.142 | Đóng cọc bê tông cốt thép trên cạn bằng máy đóng cọc 1,8t, chiều dài cọc > 24m | Vật liệu
|  | Cọc bê tông | m | 101 | 101 | 101 | 101 | 101 | 101 | 101 | 101
|  | Vật liệu khác | % | 1,5 | 1,5 | 1,5 | 1,5 | 1,5 | 1,5 | 1,5 | 1,5
|  | Nhân công 3,5/7 | công | 2,58 | 2,86 | 3,50 | 4,03 | 3,11 | 3,60 | 4,38 | 5,39
Máy thi công
|  | Máy đóng cọc 1,8 t | ca | 1288 | 1428 | 1750 | 2016 | 1554 | 1799 | 2191 | 2695
|  | Máy khác | % | 6 | 6 | 6 | 6 | 6 | 6 | 6 | 6
|  |  |  | 11 | 12 | 13 | 14 | 21 | 22 | 23 | 24
AC.15000 ĐÓNG CỌC BÊ TÔNG CỐT THÉP TRÊN CẠN BẰNG BÚA MÁY CÓ TRỌNG LƯỢNG ĐẦU BÚA 2,5 t
Thành phần công việc:
Chuẩn bị, cọc đã có tại vị trí đóng, di chuyển máy vào vị trí đóng cọc, chuyển và định vị cọc vào vị trí đóng, đóng cọc đảm bảo yêu cầu kỹ thuật.
Đơn vị tính: 100m
Mã hiệu | Công tác xây dựng | Thành phần hao phí | Đơn vị | 11: Cấp đất
|  |  |  | I |  |  |  | II
Kích thước cọc (cm)
|  |  |  | 25x25 | 30x30 | 35x35 | 40x40 | 25x25 | 30x30 | 35x35 | 40x40
AC.151 | Đóng cọc bê tông cốt thép trên cạn bằng máy đóng cọc 2,5t, chiều dài cọc ≤ 24m | Vật liệu
|  | Cọc bê tông | m | 101 | 101 | 101 | 101 | 101 | 101 | 101 | 101
|  | Vật liệu khác | % | 1,5 | 1,5 | 1,5 | 1,5 | 1,5 | 1,5 | 1,5 | 1,5
|  | Nhân công 3,5/7 | công | 3,08 | 3,58 | 4,16 | 5,12 | 3,43 | 4,35 | 5,04 | 6,20
Máy thi công
|  | Máy đóng cọc 2,5 t | ca | 1400 | 1610 | 1869 | 2310 | 1505 | 1848 | 2275 | 2639
|  | Máy khác | % | 6 | 6 | 6 | 6 | 6 | 6 | 6 | 6
AC.152 | Đóng cọc bê tông cốt thép trên cạn bằng máy đóng cọc 2,5t, chiều dài cọc > 24m | Vật liệu
|  | Cọc bê tông | m | 101 | 101 | 101 | 101 | 101 | 101 | 101 | 101
|  | Vật liệu khác | % | 1,5 | 1,5 | 1,5 | 1,5 | 1,5 | 1,5 | 1,5 | 1,5
|  | Nhân công 3,5/7 | công | 2,80 | 3,25 | 3,70 | 4,54 | 3,36 | 3,70 | 4,42 | 5,07
Máy thi công
|  | Máy đóng cọc 2,5 t | ca | 1386 | 1575 | 1716 | 1944 | 1484 | 1785 | 2054 | 2353
|  | Máy khác | % | 6 | 6 | 6 | 6 | 6 | 6 | 6 | 6
|  |  |  | 11 | 12 | 13 | 14 | 21 | 22 | 23 | 24
AC.16000 ĐÓNG CỌC BÊ TÔNG CỐT THÉP TRÊN CẠN BẰNG BÚA MÁY CÓ TRỌNG LƯỢNG ĐẦU BÚA 3,5 t
Thành phần công việc:
Chuẩn bị, cọc đã có tại vị trí đóng, di chuyển máy vào vị trí đóng cọc, chuyển và định vị cọc vào vị trí đóng, đóng cọc đảm bảo yêu cầu kỹ thuật.
Đơn vị tính: 100m
Mã hiệu | Công tác xây dựng | Thành phần hao phí | Đơn vị | 11: Cấp đất
|  |  |  | I |  |  | II
Kích thước cọc (cm)
|  |  |  | 30x30 | 35x35 | 40x40 | 30x30 | 35x35 | 40x40
AC.161 | Đóng cọc bê tông cốt thép trên cạn bằng máy đóng cọc 3,5 t, chiều dài cọc ≤ 24m | Vật liệu
|  | Cọc bê tông | m | 101 | 101 | 101 | 101 | 101 | 101
|  | Vật liệu khác | % | 1,5 | 1,5 | 1,5 | 1,5 | 1,5 | 1,5
|  | Nhân công 3,5/7 | công | 3,28 | 3,85 | 4,62 | 3,85 | 4,41 | 5,04
Máy thi công
|  | Máy đóng cọc 3,5 t | ca | 1428 | 1666 | 1995 | 1736 | 1995 | 2394
|  | Máy khác | % | 6 | 6 | 6 | 6 | 6 | 6
AC.162 | Đóng cọc bê tông cốt thép trên cạn bằng máy đóng cọc 3,5 t, chiều dài cọc > 24m | Vật liệu
|  | Cọc bê tông | m | 101 | 101 | 101 | 101 | 101 | 101
|  | Vật liệu khác | % | 1,5 | 1,5 | 1,5 | 1,5 | 1,5 | 1,5
|  | Nhân công 3,5/7 | công | 2,56 | 3,21 | 3,93 | 3,35 | 3,92 | 4,73
Máy thi công
|  | Máy đóng cọc 3,5 t | ca | 1379 | 1603 | 1967 | 1673 | 1960 | 2352
|  | Máy khác | % | 6 | 6 | 6 | 6 | 6 | 6
|  |  |  | 11 | 12 | 13 | 21 | 22 | 23
AC.16000 ĐÓNG CỌC BÊ TÔNG CỐT THÉP TRÊN CẠN BẰNG BÚA MÁY CÓ TRỌNG LƯỢNG ĐẦU BÚA 4,5 T
Thành phần công việc:
Chuẩn bị, cọc đã có tại vị trí đóng, di chuyển máy vào vị trí đóng cọc, chuyển và định vị cọc vào vị trí đóng, đóng cọc đảm bảo yêu cầu kỹ thuật.
Đơn vị tính: 100m
Mã hiệu | Công tác xây dựng | Thành phần hao phí | Đơn vị | 11: Cấp đất
|  |  |  | I | II
Kích thước cọc (cm)
|  |  |  | 45x45 | 45x45
AC.163 | Đóng cọc bê tông cốt thép trên cạn bằng máy đóng cọc 4,5 t, chiều dài cọc ≤ 24m | Vật liệu
|  | Cọc bê tông | m | 11: 101; 12: 101
|  | Vật liệu khác | % | 11: 1500; 12: 1500
|  | Nhân công 3,5/7 | công | 11: 4,81; 12: 5,89
Máy thi công
|  | Máy đóng cọc 4,5 t | ca | 11: 2272; 12: 2751
|  | Máy khác | % | 11: 6; 12: 6
AC.164 | Đóng cọc bê tông cốt thép trên cạn bằng máy đóng cọc 4,5 t, chiều dài cọc > 24m | Vật liệu
|  | Cọc bê tông | m | 11: 101; 12: 101
|  | Vật liệu khác | % | 11: 1500; 12: 1500
|  | Nhân công 3,5/7 | công | 11: 4,34; 12: 5,33
Máy thi công
|  | Máy đóng cọc 4,5 t | ca | 11: 2169; 12: 2,66
|  | Máy khác | % | 11: 6; 12: 6
|  |  |  | 14 | 24
AC.16000 ĐÓNG CỌC BÊ TÔNG CỐT THÉP DỰ ỨNG LỰC TRÊN CẠN BẰNG BÚA MÁY CÓ TRỌNG LƯỢNG ĐẦU BÚA 8T
Thành phần công việc:
Chuẩn bị, cọc đã có tại vị trí đóng, di chuyển máy vào vị trí đóng cọc, chuyển và định vị cọc vào vị trí đóng, đóng cọc đảm bảo yêu cầu kỹ thuật.
Đơn vị tính: 100m
Mã hiệu | Công tác xây dựng | Thành phần hao phí | Đơn vị | 11: Cấp đất
|  |  |  | I | II
Kích thước cọc (cm)
|  |  |  | 50x50 | 50x50
AC.165 | Đóng cọc bê tông cốt thép dự ứng lực trên cạn bằng máy đóng cọc 8 t, chiều dài cọc ≤ 24m | Vật liệu
|  | Cọc bê tông | m | 11: 101; 12: 101
|  | Vật liệu khác | % | 11: 1,5; 12: 1,5
|  | Nhân công 3,5/7 | công | 11: 5,94; 12: 7,01
Máy thi công
|  | Máy đóng cọc 8 t | ca | 11: 2,15; 12: 2,51
|  | Máy khác | % | 11: 6; 12: 6
AC.166 | Đóng cọc bê tông cốt thép dự ứng lực trên cạn bằng máy đóng cọc 8 t, chiều dài cọc > 24m | Vật liệu
|  | Cọc bê tông | m | 11: 101; 12: 101
|  | Vật liệu khác | % | 11: 1,5; 12: 1,5
|  | Nhân công 3,5/7 | công | 11: 5,36; 12: 6,26
Máy thi công
|  | Máy đóng cọc 8 t | ca | 11: 2,10; 12: 2,44
|  | Máy khác | % | 11: 6; 12: 6
|  |  |  | 15 | 25
AC.17000 ĐÓNG CỌC BÊ TÔNG CỐT THÉP DƯỚI NƯỚC BẰNG TÀU ĐÓNG CỌC BÚA 1,8T
Thành phần công việc:
Chuẩn bị, di chuyển thiết bị, cọc vào vị trí thi công trong phạm vi 30m, định vị cọc vào vị trí đóng, đóng cọc đảm bảo yêu cầu kỹ thuật.
Đơn vị tính: 100m
Mã hiệu | Công tác xây dựng | Thành phần hao phí | Đơn vị | 11: Kích thước cọc (cm)
|  |  |  | 30x30 | 35x35 | 40x40
AC.171 | Đóng cọc bê tông cốt thép dưới nước bằng tàu đóng cọc búa 1,8t, chiều dài cọc ≤ 24m | Vật liệu
|  | Cọc bê tông | m | 11: 101; 12: 101; 13: 101
|  | Vật liệu khác | % | 11: 2; 12: 2; 13: 2
|  | Nhân công 3,5/7 | công | 11: 4,60; 12: 5,78; 13: 6,22
Máy thi công
|  | Tàu đóng cọc búa 1,8t | ca | 11: 2180; 12: 2430; 13: 2760
|  | Cần cẩu 25 t | ca | 11: 2180; 12: 2430; 13: 2760
|  | Tàu kéo 150 cv | ca | 11: 0,135; 12: 0,135; 13: 0,135
|  | Sà lan 250 t | ca | 11: 2180; 12: 2430; 13: 2760
|  | Máy khác | % | 11: 2; 12: 2; 13: 2
AC.172 | Đóng cọc bê tông cốt thép dưới nước bằng tàu đóng cọc búa 1,8t, chiều dài cọc > 24m | Vật liệu
|  | Cọc bê tông | m | 11: 101; 12: 101; 13: 101
|  | Vật liệu khác | % | 11: 2; 12: 2; 13: 2
|  | Nhân công 3,5/7 | công | 11: 4,04; 12: 4,86; 13: 5,65
Máy thi công
|  | Tàu đóng cọc búa 1,8t | ca | 11: 1929; 12: 2157; 13: 2461
|  | Cần cẩu 25 t | ca | 11: 1929; 12: 2157; 13: 2461
|  | Tàu kéo 150 cv | ca | 11: 0,135; 12: 0,135; 13: 0,135
|  | Sà lan 250 t | ca | 11: 1929; 12: 2157; 13: 2461
|  | Máy khác | % | 11: 2; 12: 2; 13: 2
|  |  |  | 11 | 12 | 13
AC.18000 ĐÓNG CỌC BÊ TÔNG CỐT THÉP DƯỚI NƯỚC BẰNG TÀU ĐÓNG CỌC BÚA 2,5 t
Thành phần công việc:
Chuẩn bị, di chuyển thiết bị, cọc vào vị trí thi công trong phạm vi 30m, định vị cọc vào vị trí đóng, đóng cọc đảm bảo yêu cầu kỹ thuật.
Đơn vị tính: 100m
Mã hiệu | Công tác xây dựng | Thành phần hao phí | Đơn vị | 11: Kích thước cọc (cm)
|  |  |  | 30x30 | 35x35 | 40x40
AC.181 | Đóng cọc bê tông cốt thép dưới nước bằng tàu đóng cọc búa 1,8t, chiều dài cọc ≤ 24m | Vật liệu
|  | Cọc bê tông | m | 11: 101; 12: 101; 13: 101
|  | Vật liệu khác | % | 11: 2; 12: 2; 13: 2
|  | Nhân công 3,5/7 | công | 11: 4,20; 12: 4,88; 13: 6,02
Máy thi công
|  | Tàu đóng cọc búa 2,5t | ca | 11: 1728; 12: 2052; 13: 2499
|  | Cần cẩu 25 t | ca | 11: 1728; 12: 2052; 13: 2499
|  | Tàu kéo 150 cv | ca | 11: 0,135; 12: 0,135; 13: 0,135
|  | Sà lan 250 t | ca | 11: 1728; 12: 2052; 13: 2499
|  | Máy khác | % | 11: 2; 12: 2; 13: 2
AC.182 | Đóng cọc bê tông cốt thép dưới nước bằng tàu đóng cọc búa 1,8t, chiều dài cọc > 24m | Vật liệu
|  | Cọc bê tông | m | 11: 101; 12: 101; 13: 101
|  | Vật liệu khác | % | 11: 2; 12: 2; 13: 2
|  | Nhân công 3,5/7 | công | 11: 3,54; 12: 4,10; 13: 4,82
Máy thi công
|  | Tàu đóng cọc búa 2,5t | ca | 11: 1682; 12: 1830; 13: 2010
|  | Cần cẩu 25 t | ca | 11: 1682; 12: 1739; 13: 2010
|  | Tàu kéo 150 cv | ca | 11: 0,135; 12: 0,135; 13: 0,135
|  | Sà lan 250 t | ca | 11: 1682; 12: 1739; 13: 2010
|  | Máy khác | % | 11: 2; 12: 2; 13: 2
|  |  |  | 11 | 12 | 13
AC.19000 ĐÓNG CỌC BÊ TÔNG CỐT THÉP DƯỚI NƯỚC BẰNG TÀU ĐÓNG CỌC BÚA 3,5 t
Thành phần công việc:
Chuẩn bị, di chuyển thiết bị, cọc vào vị trí thi công trong phạm vi 30m, định vị cọc vào vị trí đóng, đóng cọc đảm bảo yêu cầu kỹ thuật.
Đơn vị tính: 100m
Mã hiệu | Công tác xây dựng | Thành phần hao phí | Đơn vị | 11: Kích thước cọc (cm)
|  |  |  | 30x30 | 35x35 | 40x40
AC.191 | Đóng cọc bê tông cốt thép dưới nước bằng tàu đóng cọc búa 3,5t, chiều dài cọc ≤ 24m | Vật liệu
|  | Cọc bê tông | m | 11: 101; 12: 101; 13: 101
|  | Vật liệu khác | % | 11: 2; 12: 2; 13: 2
|  | Nhân công 3,5/7 | công | 11: 3,46; 12: 4,06; 13: 4,89
Máy thi công
|  | Tàu đóng cọc búa 3,5t | ca | 11: 1496; 12: 1734; 13: 2079
|  | Cần cẩu 25 t | ca | 11: 1496; 12: 1734; 13: 2079
|  | Tàu kéo 150 cv | ca | 11: 0,135; 12: 0,135; 13: 0,135
|  | Sà lan 250 t | ca | 11: 1496; 12: 1734; 13: 2079
|  | Máy khác | % | 11: 2; 12: 2; 13: 2
AC.192 | Đóng cọc bê tông cốt thép dưới nước bằng tàu đóng cọc búa 3,5t, chiều dài cọc > 24m | Vật liệu
|  | Cọc bê tông | m | 11: 101; 12: 101; 13: 101
|  | Vật liệu khác | % | 11: 2; 12: 2; 13: 2
|  | Nhân công 3,5/7 | công | 11: 2,74; 12: 3,53; 13: 4,17
Máy thi công
|  | Tàu đóng cọc búa 3,5t | ca | 11: 1476; 12: 1710; 13: 2150
|  | Cần cẩu 25 t | ca | 11: 1476; 12: 1710; 13: 2150
|  | Tàu kéo 150 cv | ca | 11: 0,135; 12: 0,135; 13: 0,135
|  | Sà lan 250 t | ca | 11: 1476; 12: 1710; 13: 2150
|  | Máy khác | % | 11: 2; 12: 2; 13: 2
|  |  |  | 11 | 12 | 13
AC.19000 ĐÓNG CỌC BÊ TÔNG CỐT THÉP DƯỚI NƯỚC BẰNG TÀU ĐÓNG CỌC BÚA ≤ 4,5 t
Thành phần công việc:
Chuẩn bị, di chuyển thiết bị, cọc vào vị trí thi công trong phạm vi 30m, định vị cọc vào vị trí đóng, đóng cọc đảm bảo yêu cầu kỹ thuật.
Đơn vị tính: 100m
Mã hiệu | Công tác xây dựng | Thành phần hao phí | Đơn vị | 11: Kích thước cọc (cm)
45x45
AC.193 | Đóng cọc bê tông cốt thép dưới nước bằng tàu đóng cọc búa 4,5t, chiều dài cọc ≤ 24m | Vật liệu
|  | Cọc bê tông | m | 11: 101,00
|  | Vật liệu khác | % | 11: 1500
|  | Nhân công 3,5/7 | công | 11: 5,23
Máy thi công
|  | Tàu đóng cọc búa 4,5 t | ca | 11: 2349
|  | Cần cẩu 25 t | ca | 11: 2349
|  | Tàu kéo 150 cv | ca | 11: 0,135
|  | Sà lan 250 t | ca | 11: 2349
|  | Máy khác | % | 11: 2
AC.194 | Đóng cọc bê tông cốt thép dưới nước bằng tàu đóng cọc búa 4,5t, chiều dài cọc > 24m | Vật liệu
|  | Cọc bê tông | m | 11: 101,00
|  | Vật liệu khác | % | 11: 1500
|  | Nhân công 3,5/7 | công | 11: 5,04
Máy thi công
|  | Tàu đóng cọc búa 4,5 t | ca | 11: 2198
|  | Cần cẩu 25 t | ca | 11: 2198
|  | Tàu kéo 150 cv | ca | 11: 0,135
|  | Sà lan 250 t | ca | 11: 2198
|  | Máy khác | % | 11: 2
14
AC.21000 ĐÓNG CỌC ỐNG BÊ TÔNG CỐT THÉP BẰNG MÁY ĐÓNG CỌC 3,5 t HOẶC BÚA RUNG 170 kW
AC.21110 ĐÓNG CỌC TRÊN CẠN
AC.21120 ĐÓNG CỌC DƯỚI NƯỚC
Thành phần công việc:
Chuẩn bị, đưa cọc đến vị trí đóng, dựng cọc, chằng giữ cọc, lắp dựng tháo dỡ chụp đầu cọc, neo định vị cọc. Đóng cọc theo đúng yêu cầu kỹ thuật.
Đơn vị tính: 100m
Mã hiệu | Công tác xây dựng | Thành phần hao phí | Đơn vị | 11: Trên cạn; 21: Dưới nước
Đường kính cọc (mm)
|  |  |  | ≤550 | ≤800 | ≤1000 | ≤550 | ≤800 | ≤1000
AC.211 | Đóng cọc ống bê tông cốt thép trên cạn bằng máy đóng cọc 3,5t hoặc búa rung 170kW | Vật liệu
|  | Cọc ống bê tông | m | 101 | 101 | 101 | 101 | 101 | 101
|  | Vật liệu khác | % | 2 | 2 | 2 | 2 | 2 | 2
|  | Nhân công 3,5/7 | công | 5,96 | 7,42 | 8,89 | 7,65 | 9,10 | 10,80
Máy thi công
|  | Máy đóng cọc 3,5 t | ca | 2394 | - | - |  | - | -
AC.211 | Đóng cọc ống bê tông cốt thép dưới nước bằng tàu đóng cọc 3,5t hoặc búa rung 170kW | Tàu đóng cọc 3,5 t |  | - | - | - | 2870 | - | -
|  | Búa rung 170 kW | ca | - | 2,70 | 3,08 | - | 3220 | 3710
|  | Cần cẩu 25 t | ca | 2394 | 2,70 | 3,08 | 2870 | 3220 | 3710
|  | Tời điện 5 t | ca | - | 2,70 | 3,08 | - | 3220 | 3710
|  | Phao thép 60 t | ca | - | - | - |  | 6440 | 7420
|  | Sà lan 400 t | ca | - | - | - | 2870 | 3220 | 3710
|  | Tàu kéo 150 cv | ca | - | - | - | 0,135 | 0,540 | 0,540
|  | Máy khác | % | 1 | 1 | 1 | 2,5 | 2,5 | 2,5
|  |  |  | 11 | 12 | 13 | 21 | 22 | 23
AC.21200 ĐÓNG CỌC ỐNG BÊ TÔNG CỐT THÉP DƯỚI NƯỚC BẰNG TÀU ĐÓNG CỌC BÚA THỦY LỰC 7,5 tấn
Thành phần công việc:
Chuẩn bị, đưa cọc đến vị trí đóng, định vị hệ nổi, định vị cọc, dựng cọc, chằng giữ cọc, lắp dựng tháo dỡ chụp đầu cọc, neo định vị cọc. Đóng cọc theo đúng yêu cầu kỹ thuật.
Đơn vị tính: 100m
Mã hiệu | Công tác xây dựng | Thành phần hao phí | Đơn vị | 11: Dưới nước
Đường kính cọc (mm)
|  |  |  | ≤600 | ≤800 | ≤1000
AC.2121 | Đóng cọc ống bê tông cốt thép dưới nước bằng tàu đóng cọc búa thủy lực 7,5 t | Vật liệu
|  | Cọc ống bê tông | m | 11: 101; 12: 101; 13: 101
|  | Vật liệu khác | % | 11: 1,5; 12: 1,5; 13: 1,5
|  | Nhân công 3,5/7 | công | 11: 8,40; 12: 8,79; 13: 9,24
Máy thi công
|  | Tàu đóng cọc búa thủy lực 7,5 t | ca | 11: 1920; 12: 2008; 13: 2112
|  | Cần cẩu 50 t | ca | 11: 1920; 12: 2008; 13: 2112
|  | Sà lan 400 t | ca | 11: 1920; 12: 2008; 13: 2112
|  | Tàu kéo 150 cv | ca | 11: 0,135; 12: 0,135; 13: 0,135
|  | Máy khác | % | 11: 0,5; 12: 0,5; 13: 0,5
|  |  |  | 1 | 2 | 3
Ghi chú:
Công tác đóng cọc ống bê tông cốt thép dưới nước bằng tàu đóng cọc búa thủy lực 7,5 t áp dụng đối với trường hợp cọc nối trước có chiều dài đoạn cọc đã nối ≤50m.
AC.21500 KHOAN DẪN PHỤC VỤ ĐÓNG, ÉP CỌC BẰNG MÁY KHOAN XOAY
Thành phần công việc:
Chuẩn bị vật liệu, thiết bị. Khoan lỗ theo yêu cầu kỹ thuật. Trộn, bơm dung dịch sét trong quá trình khoan. Kiểm tra điều kiện của lỗ khoan để thực hiện các bước tiếp theo trong quy trình khoan.
Đơn vị tính: m
Mã hiệu | Công tác xây dựng | Thành phần hao phí | Đơn vị | 11: Đường kính (mm)
|  |  |  | 300 | 400 | 500 | 600
AC.215 | Khoan dẫn phục vụ đóng, ép cọc bằng máy khoan xoay | Vật liệu
|  | Bộ choòng nón xoay - loại M | cái | 0,015 | 0,015 | 0,038 | 0,058
|  | Cần khoan D63,5mm | m | 0,013 | - | - | -
|  | Cần khoan D114mm | m | - | 0,013 | 0,024 | 0,034
|  | Đầu nối cần | bộ | 0,003 | 0,003 | 0,006 | 0,008
|  | Đất sét | m3 | 0,369 | 0,656 | 1025 | 1476
|  | Nước thi công | m3 | 1,96 | 3,48 | 5444 | 7840
|  | Vật liệu khác | % | 5 | 5 | 5 | 5
|  | Nhân công 3,5/7 | công | 0,16 | 0,21 | 0,26 | 0,28
Máy thi công
|  | Máy khoan xoay 54 cv | ca | 0,050 | - | - | -
|  | Máy khoan xoay 300 cv | ca | - | 0,071 | 0,086 | 0,093
|  | Máy bơm nước 2 kW | ca | 0,011 | 0,014 | 0,021 | 0,030
|  | Máy trộn dung dịch 750 l | ca | 0,023 | 0,029 | 0,041 | 0,060
|  | Máy khác | % | 2 | 2 | 2 | 2
|  |  |  | 10 | 20 | 30 | 40
Ghi chú:
- Định mức dự toán trên được xác định với độ sâu lỗ khoan từ 3m÷12m;
- Trường hợp độ sâu lỗ khoan < 3m thì không tính hao phí vật liệu đất sét và nước thi công; không tính hao phí máy bơm nước 2kW và máy trộn dung dịch 750L.
AC.22000 ĐÓNG CỌC ỐNG THÉP, CỌC THÉP HÌNH
Thành phần công việc:
Chuẩn bị, định vị tim cọc, dựng cọc, đóng cọc theo đúng yêu cầu kỹ thuật. Công tác lắp dựng tháo dỡ giá búa, đường di chuyển búa, làm sàn đạo đóng cọc chưa tính trong định mức.
AC.22300 ĐÓNG CỌC ỐNG THÉP BẰNG BÚA MÁY CÓ TRỌNG LƯỢNG BÚA ≤ 1,8 TẤN
Đơn vị tính: 100m
Mã hiệu | Công tác xây dựng | Thành phần hao phí | Đơn vị | 11: Trên cạn; 13: Dưới nước
Đường kính cọc (mm)
|  |  |  | ≤ 300 | ≤ 500 | ≤ 300 | ≤ 500
AC.2231 | Đóng cọc ống thép trên cạn bằng máy đóng cọc 1,8 t | Vật liệu
|  | Cọc | m | 100 | 100 | 100 | 100
|  | Vật liệu khác | % | 1 | 1 | 1,5 | 1,5
|  | Nhân công 3,5/7 | công | 2,85 | 2,99 | 4,14 | 4,34
AC.2232 | Đóng cọc ống thép dưới nước bằng tàu đóng cọc 1,8 t | Máy thi công
|  | Máy đóng cọc 1,8 t | ca | 1424 | 1496 | - | -
|  | Tàu đóng cọc 1,8 t |  | - | - | 1840 | 1928
|  | Cần cẩu 25 t | ca | - | - | 1840 | 1928
|  | Tàu kéo 150 cv | ca | - | - | 0,135 | 0,135
|  | Sà lan 200 t | ca | - | - | 1840 | 1928
|  | Máy khác | % | 3 | 3 | 3 | 3
|  |  |  | 1 | 2 | 1 | 2
AC.22400 ĐÓNG CỌC ỐNG THÉP BẰNG TÀU ĐÓNG CỌC BÚA THỦY LỰC ≤ 7,5 TẤN
Đơn vị tính: 100m
Mã hiệu | Công tác xây dựng | Thành phần hao phí | Đơn vị | 11: Đường kính cọc (mm)
|  |  |  | ≤600 | ≤800 | ≤1000
AC.224 | Đóng cọc ống thép dưới nước bằng tàu đóng cọc búa thủy lực 7,5 t | Vật liệu
|  | Cọc ống thép | m | 11: 100; 12: 100; 13: 100
|  | Vật liệu khác | % | 11: 0,5; 12: 0,5; 13: 0,5
|  | Nhân công 3,5/7 | công | 11: 6,27; 12: 6,57; 13: 6,90
Máy thi công
|  | Tàu đóng cọc búa thủy lực 7,5 t | ca | 11: 1672; 12: 1752; 13: 1840
|  | Cần cẩu 50 t | ca | 11: 1672; 12: 1752; 13: 1840
|  | Sà lan 400 t | ca | 11: 1672; 12: 1752; 13: 1840
|  | Tàu kéo 150 cv | ca | 11: 0,135; 12: 0,135; 13: 0,135
|  | Máy khác | % | 11: 0,5; 12: 0,5; 13: 0,5
|  |  |  | 10 | 20 | 30
AC.22500 ĐÓNG CỌC THÉP HÌNH (THÉP U, I) BẰNG MÁY ĐÓNG CỌC 1,2 t HOẶC TÀU ĐÓNG CỌC 1,2 t
Đơn vị tính: 100m
Mã hiệu | Công tác xây dựng | Thành phần hao phí | Đơn vị | 11: Chiều dài cọc (m)
|  |  |  | ≤ 10 |  | > 10
Cấp đất
|  |  |  | I | II | I | II
AC.225 | Đóng cọc thép hình trên cạn bằng máy đóng cọc 1,2 t | Vật liệu
|  | Cọc U, I | m | 100 | 100 | 100 | 100
|  | Vật liệu khác | % | bar: 11 to 21
|  | Nhân công 3,5/7 | công | 3,55 | 3,74 | 5,02 | 5,38
Máy thi công
|  | Máy đóng cọc 1,2 t | ca | 1776 | 1872 | 2512 | 2688
|  | Máy khác | % | 2 | 2 | 1,5 | 1,5
AC.226 | Đóng cọc thép hình dưới nước bằng tàu đóng cọc búa 1,2 t | Vật liệu
|  | Cọc U, I | m | 100 | 100 | 100 | 100
|  | Vật liệu khác | % | bar: 11 to 21
|  | Nhân công 3,5/7 | công | 5,14 | 5,67 | 7,58 | 8,06
Máy thi công
|  | Tàu đóng cọc 1,2 t | ca | 2314 | 2457 | 3283 | 3491
|  | Cần cẩu 25 t | ca | 2314 | 2457 | 3283 | 3491
|  | Tàu kéo 150 cv | ca | 0,135 | 0,135 | 0,135 | 0,135
|  | Sà lan 200 t | ca | 2314 | 2457 | 3283 | 3491
|  | Máy khác | % | 2 | 2 | 2 | 2
|  |  |  | 11 | 12 | 21 | 22
AC.23100 NHỔ CỌC THÉP HÌNH, THÉP ỐNG BẰNG CẦN CẨU 25 t
Thành phần công việc:
Chuẩn bị máy móc, thiết bị nhổ cọc. Căn chỉnh, nhổ cọc thép hình, thép ống theo yêu cầu kỹ thuật.
Đơn vị tính: 100m cọc
Mã hiệu | Công tác xây dựng | Thành phần hao phí | Đơn vị | 11: Trên cạn; 12: Dưới nước
AC.231 | Nhổ cọc thép hình, cọc ống thép bằng cần cẩu 25 t | Nhân công 3,5/7 | công | 11: 2,66; 12: 3,71
Máy thi công
|  | Cần cẩu 25 t | ca | 11: 1330; 12: 1632
|  | Tàu kéo 150 cv | ca | 11: -; 12: 0,060
|  | Sà lan 200 t | ca | 11: -; 12: 1632
|  | Máy khác | % | 11: 2; 12: 2
|  |  |  | 10 | 20
Ghi chú: Không phân biệt tiết diện cọc, loại cọc
AC.23200 NHỔ CỪ LARSEN BẰNG BÚA RUNG 170 kW
Thành phần công việc:
Chuẩn bị, di chuyển máy đến vị trí nhổ cừ. Căn chỉnh, rung nhổ cừ larsen, theo yêu cầu kỹ thuật.
Đơn vị tính: 100m cọc
Mã hiệu | Công tác xây dựng | Thành phần hao phí | Đơn vị | 11: Trên cạn; 12: Dưới nước
AC.232 | Nhổ cừ Larsen bằng búa rung 170kW | Nhân công 3,5/7 | công | 11: 5,01; 12: 6,04
Máy thi công
|  | Búa rung 170 kW | ca | 11: 1784; 12: 2168
|  | Cần cẩu 25T | ca | 11: 1784; 12: 2168
|  | Tàu kéo 150CV | ca | 11: -; 12: 0,070
|  | Sà lan 200T | ca | 11: -; 12: 2168
|  | Máy khác | % | 11: 3; 12: 3
|  |  |  | 10 | 20
AC.24500 THI CÔNG GIẾNG CÁT BẰNG PHƯƠNG PHÁP ÉP RUNG LÀM CHẶT CÁT BẰNG MÁY BƠM NƯỚC
Thành phần công việc:
Chuẩn bị mặt bằng, thiết bị thi công, định vị tim giếng, di chuyển thiết bị và đua ống vách thép vào vị trí thi công, ép và rung hạ ống vách đến độ sâu thiết kế, xúc cát vào ống vách bằng thủ công kết hợp máy xúc lật, làm chặt cát bằng máy bơm nước kết hợp rung nhổ ống vách, hoàn thiện giếng cát đảm bảo yêu cầu kỹ thuật.
Đơn vị tính: 100m
Mã hiệu | Công tác xây dựng | Thành phần hao phí | Đơn vị | 11: Cấp đất
|  |  |  | I |  |  | II
Đường kính giếng D400 mm
Chiều dài giếng
|  |  |  | L ≤ 20 | 20 < L ≤ 40 | L ≤ 20 |  | 20 < L ≤ 40
AC.245 | Thi công giếng cát bằng phương pháp ép rung kết hợp máy bơm nước | Vật liệu
|  | Cát | m3 | 16190 | 16190 | 16190 |  | 16190
|  | Vật liệu khác | % | 2 | 2 | 2 |  | 2
|  | Nhân công 3,5/7 | công | 1,76 | 1,42 | 2,10 |  | 1,93
Máy thi công
|  | Máy búa rung tự hành 60kW | ca | 0,174 | - | 0,193 |  | -
|  | Máy búa rung tự hành 90kW | ca | - | 0,160 | - |  | 0,178
|  | Máy bơm nước 1,1 kW | ca | 0,174 | 0,160 | 0,193 |  | 0,178
|  | Máy xúc lật 1,25 m3 | ca | 0,107 | 0,099 | 0,113 |  | 0,104
|  | Máy khác | % | 2 | 2 | 2 |  | 2
|  |  |  | 11 | 12 | 21 |  | 22
AC.24600 THI CÔNG GIẾNG CÁT BẰNG PHƯƠNG PHÁP ÉP RUNG LÀM CHẶT CÁT BẰNG MÁY NÉN KHÍ
Thành phần công việc:
Chuẩn bị mặt bằng, thiết bị thi công, định vị tim giếng, di chuyển thiết bị và đưa ống vách thép vào vị trí thi công, ép và rung hạ ống vách đến độ sâu thiết kế, xúc cát vào ống vách bằng máy xúc lật, làm chặt cát bằng máy nén khí kết hợp rung nhổ ống vách, hoàn thiện giếng cát đảm bảo yêu cầu kỹ thuật.
Đơn vị tính: 100m
Mã hiệu | Công tác xây dựng | Thành phần hao phí | Đơn vị | 11: Cấp đất
|  |  |  | I |  | II
Đường kính giếng D400 mm
Chiều dài giếng (m)
|  |  |  | L ≤ 20 | 20 < L ≤ 40 | L ≤ 20 | 20 < L ≤ 40
AC.246 | Thi công giếng cát bằng phương pháp ép rung kết hợp máy nén khí | Vật liệu
|  | Cát | m3 | 16190 | 16190 | 16190 | 16190
|  | Vật liệu khác | % | 2 | 2 | 2 | 2
|  | Nhân công 3,5/7 | công | 1,15 | 1,10 | 1,44 | 1,38
Máy thi công
|  | Máy búa rung tự hành 60kW | ca | 0,154 | - | 0,170 | -
|  | Máy búa rung tự hành 90kW | ca | - | 0,147 | - | 0,163
|  | Máy nén khí 660m3/h | ca | 0,154 | - | 0,170 | -
|  | Máy nén khí 1200m3/h | ca | - | 0,147 | - | 0,163
|  | Máy xúc lật 1,25 m3 | ca | 0,095 | 0,091 | 0,100 | 0,096
|  | Máy khác | % | 2 | 2 | 2 | 2
|  |  |  | 11 | 12 | 21 | 22
AC.25000 ÉP TRƯỚC CỌC BÊ TÔNG CỐT THÉP
Thành phần công việc:
Chuẩn bị, vận chuyển vật liệu trong phạm vi 30m. Di chuyển máy vào vị trí ép cọc, cẩu và định vị cọc vào vị trí ép, ép cọc bê tông cốt thép theo đúng yêu cầu kỹ thuật.
Đơn vị tính: 100m
Mã hiệu | Công tác xây dựng | Thành phần hao phí | Đơn vị | 11: Cấp đất
|  |  |  | I |  |  | II
Kích thước cọc (cm)
|  |  |  | 15x15 | 20x20 | 25x25 | 15x15 | 20x20 | 25x25
AC.251 | Ép trước cọc bê tông cốt thép chiều dài đoạn cọc ≤ 4m | Vật liệu
|  | Cọc bê tông | m | 101 | 101 | 101 | 101 | 101 | 101
|  | Vật liệu khác | % | bar: 11 to 23
|  | Nhân công 3,5/7 | công | 4,68 | 8,47 | 9,98 | 5,38 | 9,73 | 12,18
Máy thi công
|  | Máy ép cọc 150 t | ca | 1169 | 1694 | 1995 | 1344 | 1946 | 2436
|  | Cần cẩu 10 t | ca | 1169 | 1694 | 1995 | 1344 | 1946 | 2436
|  | Máy khác | % | 3 | 3 | 3 | 3 | 3 | 3
AC.252 | Ép trước cọc bê tông cốt thép chiều dài đoạn cọc > 4m | Vật liệu
|  | Cọc bê tông | m | 101 | 101 | 101 | 101 | 101 | 101
|  | Vật liệu khác | % | bar: 11 to 23
|  | Nhân công 3,5/7 | công | 4,34 | 7,88 | 8,75 | 5,10 | 8,58 | 10,75
Máy thi công
|  | Máy ép cọc 150 t | ca | 1085 | 1575 | 1750 | 1274 | 1715 | 2135
|  | Cần cẩu 10 t | ca | 1085 | 1575 | 1750 | 1274 | 1715 | 2135
|  | Máy khác | % | 3 | 3 | 3 | 3 | 3 | 3
|  |  |  | 11 | 12 | 13 | 21 | 22 | 23
AC.26300 ÉP CỌC ỐNG BÊ TÔNG CỐT THÉP DỰ ỨNG LỰC BẰNG MÁY ÉP ROBOT THỦY LỰC TỰ HÀNH
Thành phần công việc:
Chuẩn bị, vận chuyển vật liệu trong phạm vi 30m. Di chuyển máy vào vị trí ép cọc, cẩu và định vị cọc vào vị trí ép, ép cọc đến độ sâu thiết kế theo đúng yêu cầu kỹ thuật.
Đơn vị tính: 100m
Mã hiệu | Công tác xây dựng | Thành phần hao phí | Đơn vị | 11: Cấp đất
|  |  |  | I |  | II
Đường kính cọc (mm)
|  |  |  | 400 | 600 | 400 | 600
AC.263 | Ép cọc ống bê tông cốt thép dự ứng lực bằng máy ép Robot thủy lực tự hành | Vật liệu
|  | Cọc bê tông dự ứng lực | m | 101 | 101 | 101 | 101
|  | Vật liệu khác | % | bar: 11 to 21
|  | Nhân công 3,5/7 | công | 6,26 | 6,72 | 6,17 | 6,62
Máy thi công
|  | Máy ép cọc Robot thủy lực tự hành 860 t | ca | 1200 | 1216 | 1237 | 1252
|  | Cần cẩu 50 t | ca | 0,300 | 0,304 | 0,310 | 0,313
|  | Máy khác | % | bar: 11 to 21
|  |  |  | 11 | 12 | 21 | 22
AC.26400 ÉP CỌC BÊ TÔNG CỐT THÉP DỰ ỨNG LỰC BẰNG MÁY ÉP ROBOT THỦY LỰC TỰ HÀNH
Thành phần công việc:
Chuẩn bị, vận chuyển vật liệu trong phạm vi 30m. Di chuyển máy vào vị trí ép cọc, cấu và định vị cọc vào vị trí ép, ép cọc đến độ sâu thiết kế theo đúng yêu cầu kỹ thuật.
Đơn vị tính: 100m
Mã hiệu | Công tác xây dựng | Thành phần hao phí | Đơn vị | 11: Cấp đất
|  |  |  | I |  | II
Kích thước cọc (cm)
|  |  |  | 35x35 | 40x40 | 35x35 | 40x40
AC.264 | Ép cọc bê tông cốt thép dự ứng lực bằng máy ép Robot thủy lực tự hành | Vật liệu
|  | Cọc bê tông | m | 101 | 101 | 101 | 101
|  | Vật liệu khác | % | 0,5 | 0,5 | 0,5 | 0,5
|  | Nhân công 3,5/7 | công | 4,64 | 4,98 | 4,78 | 5,13
Máy thi công
|  | Máy ép cọc Robot thủy lực tự hành 860 t | ca | 0,958 | 0,969 | 0,987 | 0,998
|  | Cần cẩu 50t | ca | 0,239 | 0,243 | 0,246 | 0,250
|  | Máy khác | % | 0,5 | 0,5 | 0,5 | 0,5
|  |  |  | 11 | 12 | 21 | 22
AC.27000 ÉP, NHỔ CỌC CỪ LARSEN BẰNG MÁY ÉP THỦY LỰC
Đơn vị tính: 100m
Mã hiệu | Công tác xây dựng | Thành phần hao phí | Đơn vị | 11: Nhổ cọc; 12: Ép cọc
AC.271 | Ép, nhổ cọc cừ larsen bằng máy ép thủy lực | Nhân công 3,5/7 | công | 11: 4,65; 12: 11,83
Máy thi công
|  | Máy ép thủy lực 130 t | ca | 11: 0,864; 12: 1296
|  | Cần cẩu 25 t | ca | 11: 0,864; 12: 1296
|  | Máy khác | % | bar: 11 to 12
|  |  |  | 10 | 20
Ghi chú: Vật liệu cọc chưa tính trong định mức.
AC.29000 CÔNG TÁC NỐI CỌC
AC.29100 NỐI CỪ LARSEN
Thành phần công việc:
Chuẩn bị, gia công bản táp và hàn nối, kiểm tra đảm bảo yêu cầu kỹ thuật.
Đơn vị tính: 1 mối nối
Mã hiệu | Công tác xây dựng | Thành phần hao phí | Đơn vị | 11: Trên cạn; 12: Dưới nước
AC.291 | Nối cừ Larsen | Vật liệu
|  | Thép hình | kg | 11: 12,50; 12: 12,50
|  | Que hàn | kg | 11: 1750; 12: 1750
|  | Nhân công 3,5/7 | công | 11: 0,50; 12: 0,65
Máy thi công
|  | Máy hàn 23 kW | ca | 11: 0,550; 12: 0,550
|  | Cần cẩu 25 t | ca | 11: 0,100; 12: 0,150
|  | Sà lan 200 t | ca | 11: -; 12: 0,150
|  | Máy khác | % | 11: -; 12: 2
|  |  |  | 11 | 21
AC.29200 NỐI CỌC ỐNG THÉP, CỌC THÉP HÌNH
Thành phần công việc:
Chuẩn bị, dựng cọc, hàn nối cọc, kiểm tra mối nối đảm bảo yêu cầu kỹ thuật.
Đơn vị tính: 1 mối nối
Mã hiệu | Công tác xây dựng | Thành phần hao phí | Đơn vị | 11: Cọc thép hình; 12: Cọc ống thép
AC.292 | Nối cọc ống thép, cọc thép hình | Vật liệu
|  | Thép tấm | kg | 11: 18,50; 12: 14,50
|  | Que hàn | kg | 11: 1500; 12: 2500
|  | Vật liệu khác | % | 11: 10; 12: 10
|  | Nhân công 3,5/7 | công | 11: 1,25; 12: 2,00
Máy thi công
|  | Máy hàn 23 kW | ca | 11: 0,500; 12: 0,700
|  | Máy khác | % | 11: 5; 12: 5
|  |  |  | 11 | 21
AC.29300 NỐI CỌC BÊ TÔNG CỐT THÉP
Thành phần công việc:
Chuẩn bị, chế tạo thép ốp, hàn nối cọc, kiểm tra bảo đảm theo yêu cầu kỹ thuật
Đơn vị tính: 1 mối nối
Mã hiệu | Công tác xây dựng | Thành phần hao phí | Đơn vị | 11: Kích thước cọc (cm)
|  |  |  | 20x20 | 25x25 | 30x30 | 35x35 | 40x40
AC.293 | Nối cọc vuông bê tông cốt thép | Vật liệu
|  | Thép tấm | kg | 9270 | 10,29 | 12,16 | 19,41 | 32,42
|  | Que hàn | kg | 1820 | 1920 | 2130 | 3580 | 5660
|  | Vật liệu khác | % | 3 | 3 | 3 | 3 | 3
|  | Nhân công 3,5/7 | công | 0,29 | 0,34 | 0,77 | 0,81 | 0,96
Máy thi công
|  | Máy hàn 23 kW | ca | 0,360 | 0,380 | 0,430 | 0,720 | 1130
|  | Máy khác | % | 3 | 3 | 3 | 3 | 3
|  |  |  | 11 | 21 | 31 | 41 | 51
AC.29300 NỐI CỌC BÊ TÔNG CỐT THÉP DỰ ỨNG LỰC
Thành phần công việc:
Chuẩn bị, chế tạo thép ốp, hàn nối cọc, hoàn thiện đảm bảo yêu cầu kỹ thuật.
Đơn vị tính: 1 mối nối
Mã hiệu | Công tác xây dựng | Thành phần hao phí | Đơn vị | 11: Kích thước cọc (cm)
|  |  |  | 45x45 | 50 x50
AC.293 | Nối cọc vuông bê tông cốt thép | Vật liệu
|  | Thép tấm | kg | 11: 34,00; 12: 35,61
|  | Que hàn | kg | 11: 6130; 12: 6590
|  | Vật liệu khác | % | 11: 3; 12: 3
|  | Nhân công 3,5/7 | công | 11: 1,08; 12: 1,20
Máy thi công
|  | Máy hàn 23kW | ca | 11: 1220; 12: 1320
|  | Máy khác | % | 11: 3; 12: 3
|  |  |  | 61 | 71
Ghi chú: Thiết bị thi công phục vụ nối cọc đã tính trong định mức đóng cọc.
AC.29400 NỐI CỌC ỐNG BÊ TÔNG CỐT THÉP
Thành phần công việc:
Chuẩn bị, lắp bu lông, hàn đính, hàn liên kết bu lông, bọc tôn xung quanh, nhồi vữa, quét nhựa đường. Kiểm tra bảo đảm yêu cầu kỹ thuật.
Đơn vị tính: 1 mối nối
Mã hiệu | Công tác xây dựng | Thành phần hao phí | Đơn vị | 11: Đường kính cọc (mm)
|  |  |  | ≤ 600 | ≤ 1000
AC.294 | Nối loại cọc ống bê tông cốt thép | Vật liệu
|  | Bulông M24x85 | bộ | 11: 16,00; 12: 33,00
|  | Thép tấm | kg | 11: 3450; 12: 6900
|  | Nhựa đường | kg | 11: 1000; 12: 2000
|  | Que hàn | kg | 11: 1500; 12: 3000
|  | Vật liệu khác | % | 11: 5; 12: 5
|  | Nhân công 3,5/7 | công | 11: 0,75; 12: 1,50
Máy thi công
|  | Máy hàn 23 kW | ca | 11: 0,370; 12: 0,705
|  | Máy khác | % | 11: 3; 12: 3
|  |  |  | 11 | 21
Ghi chú: Thiết bị thi công phục vụ nối cọc đã tính trong định mức đóng cọc.
AC.30000 CÔNG TÁC KHOAN CỌC NHỒI
THUYẾT MINH VÀ HƯỚNG DẪN SỬ DỤNG
Công tác khoan cọc nhồi trên cạn, dưới nước được định mức cho trường hợp khoan thẳng đứng, không có ống vách phụ, chiều sâu khoan ≤ 30m (tính từ mặt đất đối với khoan trên cạn; từ mặt nước đối với khoan dưới nước ứng với độ sâu mực nước ≤ 4m, tốc độ dòng chảy ≤ 2m/s, mực nước thủy triều lên và xuống chênh lệch ≤ 1,5m). Nếu khoan cọc nhồi khác với các điều kiện trên được tính như sau:
- Trường hợp độ sâu khoan > 30m thì từ m khoan thứ 31 trở đi được nhân hệ số 1,015 so với hao phí nhân công và máy thi công của định mức tương ứng.
- Khoan ở nơi có tốc độ dòng chảy > 2m/s được nhân hệ số 1,1; khoan tại các cảng đang hoạt động, hải đảo được nhân hệ số 1,2 so với hao phí nhân công và máy thi công của định mức tương ứng.
- Trường hợp do yêu cầu kỹ thuật phải khoan xiên vào đất, đá thì khoan xiên vào đất được nhân hệ số 1,2; khoan xiên vào đá được nhân hệ số 1,3 so với hao phí nhân công và máy thi công của định mức tương ứng.
- Trường hợp khoan dưới nước, ở nơi có mực nước sâu > 4m thì cứ 1m mực nước sâu thêm được nhân hệ số 1,05 so với định mức tương ứng; khoan ở khu vực thủy triều mạnh, chênh lệch mực nước thủy triều lúc nước lên so với lúc nước xuống > 1,5m thì cứ 1m chênh lệch mực nước thủy triều lên, xuống được nhân hệ số 1,05 so với hao phí nhân công và máy thi công của định mức khoan tương ứng. (Hệ số cho chiều sâu mực nước tăng thêm hoặc chênh lệch mực nước thủy triều lên, xuống là 1+m*0,05; trong đó m là số mét mực nước tăng thêm hoặc số mét chênh lệch mực nước thủy triều lên, xuống).
- Trường hợp khoan có ống vách phụ mà chiều dài ống vách phụ > 30% chiều dài cọc được nhân hệ số 1,1 so với hao phí nhân công và máy thi công của định mức tương ứng.
- Công tác khoan cọc nhồi vào đất sét dẻo, sét cứng đến rất cứng, cát chặt vừa đến cát rất chặt, đất lẫn cuội sỏi có kích thước đến ≤ 10cm thì định mức khoan vào đất này được nhân hệ số 1,2 so với định mức khoan vào đất tương ứng.
Công tác cọc khoan nhồi sử dụng ống vách cố định giữ thành lỗ khoan để lại trong công trình thì mức hao hụt vữa bê tông của công tác bê tông cọc nhồi bằng 10%.
AC.31000 KHOAN TẠO LỖ BẰNG PHƯƠNG PHÁP KHOAN XOAY CÓ ỐNG VÁCH
(Không sử dụng dung dịch khoan)
Thành phần công việc:
Các công tác chuẩn bị, khoan tạo lỗ, xoay hạ, lắp nối, ống vách; tháo và nâng dần ống vách (khi đổ bê tông), xử lý cặn lắng, thổi rửa lỗ khoan, kiểm tra, hoàn thiện theo đúng yêu cầu kỹ thuật.
AC.31100 KHOAN VÀO ĐẤT TRÊN CẠN
Đơn vị tính: 1m
Mã hiệu | Công tác xây dựng | Thành phần hao phí | Đơn vị | 11: Đường kính lỗ khoan (mm)
|  |  |  | 800 | 1000 | 1200 | 1500 | 2000
AC.311 | Khoan vào đất trên cạn bằng máy khoan momen xoay 80KNm ÷ 200KNm | Vật liệu
|  | Răng khoan đất | cái | 0,350 | 0,414 | 0,503 | 0,626 | 0,823
|  | Vật liệu khác | % | 2 | 2 | 2 | 2 | 2
|  | Nhân công 3,5/7 | công | 1,03 | 1,08 | 1,16 | 1,27 | 1,50
Máy thi công
|  | Máy khoan 80KNm÷125KNm | ca | 0,064 | 0,069 | 0,076 | - | -
|  | Máy khoan 150KNm÷200KNm | ca | - | - | - | 0,089 | 0,108
|  | Cần cẩu 50 t | ca | 0,064 | 0,069 | 0,076 | 0,089 | 0,108
|  | Máy khác | % | 2 | 2 | 2 | 2 | 2
|  |  |  | 10 | 20 | 30 | 40 | 50
AC.31200 KHOAN VÀO ĐẤT DƯỚI NƯỚC
Đơn vị tính: 1m
Mã hiệu | Công tác xây dựng | Thành phần hao phí | Đơn vị | 11: Đường kính lỗ khoan (mm)
|  |  |  | 800 | 1000 | 1200 | 1500 | 2000
AC.312 | Khoan vào đất dưới nước bằng máy khoan momen xoay 80KNm÷200KNm | Vật liệu
|  | Răng khoan đất | cái | 0,350 | 0,414 | 0,503 | 0,626 | 0,823
|  | Vật liệu khác | % | 2 | 2 | 2 | 2 | 2
|  | Nhân công 3,5/7 | công | 1,21 | 1,27 | 1,36 | 1,50 | 1,76
Máy thi công
|  | Máy khoan 80KNm÷125KNm | ca | 0,075 | 0,080 | 0 089 | - | -
|  | Máy khoan 150KNm÷200KNm | ca | - | - | - | 0,103 | 0 126
|  | Cần cẩu 50 t | ca | 0,075 | 0,080 | 0,089 | 0,103 | 0,126
|  | Sà lan 400 t | ca | 0,075 | 0,080 | 0,089 | 0,103 | 0,126
|  | Sà lan 200 t | ca | 0,075 | 0,080 | 0,089 | 0,103 | 0,126
|  | Tàu kéo 150 cv | ca | 0,050 | 0,054 | 0,059 | 0,069 | 0,084
|  | Máy khác | % | 2 | 2 | 2 | 2 | 2
|  |  |  | 10 | 20 | 30 | 40 | 50
AC.31300 KHOAN ĐÁ TRÊN CẠN
Đơn vị tính: 1m
Mã hiệu | Công tác xây dựng | Thành phần hao phí | Đơn vị | 11: Đường kính lỗ khoan (mm)
|  |  |  | 800 | 1000 | 1200 | 1500 | 2000
AC.3131 | Khoan vào đá cấp I, trên cạn, bằng máy khoan momen xoay >200KNm÷400KNm | Vật liệu
|  | Răng khoan đá | cái | 0,525 | 0,627 | 0,769 | 0,966 | 1284
|  | Vật liệu khác | % | 2 | 2 | 2 | 2 | 2
|  | Nhân công 3,5/7 | công | 2,70 | 2,89 | 3,16 | 3,54 | 4,26
Máy thi công
|  | Máy khoan > 200KNm÷300KNm | ca | 0,225 | 0,243 | 0,273 | - | -
|  | Máy khoan > 300KNm÷400KNm | ca | - | - | - | 0,319 | 0,394
|  | Cần cẩu 50 t | ca | 0,225 | 0,243 | 0,273 | 0,319 | 0,394
|  | Máy khác | % | 2 | 2 | 2 | 2 | 2
AC.3132 | Khoan vào đá cấp II, trên cạn, bằng máy khoan momen xoay >200KNm÷400KNm | Vật liệu
|  | Răng khoan đá | cái | 0,467 | 0,557 | 0,681 | 0,854 | 1132
|  | Vật liệu khác | % | 2 | 2 | 2 | 2 | 2
|  | Nhân công 3,5/7 | công | 2,16 | 2,31 | 2,51 | 2,82 | 3,38
Máy thi công
|  | Máy khoan > 200KNm÷300KNm | ca | 0,180 | 0,194 | 0,217 | - | -
|  | Máy khoan > 300KNm÷400KNm | ca | - | - | - | 0,254 | 0,312
|  | Cần cẩu 50 t | ca | 0,180 | 0,194 | 0,217 | 0,254 | 0,312
|  | Máy khác | % | 2 | 2 | 2 | 2 | 2
|  |  |  | 1 | 2 | 3 | 4 | 5
Đơn vị tính: 1m
Mã hiệu | Công tác xây dựng | Thành phần hao phí | Đơn vị | 11: Đường kính lỗ khoan (mm)
|  |  |  | 800 | 1000 | 1200 | 1500 | 2000
AC.3133 | Khoan vào đá cấp III, trên cạn, bằng máy khoan momen xoay >200KNm÷400KNm | Vật liệu
|  | Răng khoan đá | cái | 0,420 | 0,500 | 0,610 | 0,764 | 1011
|  | Vật liệu khác | % | 2 | 2 | 2 | 2 | 2
|  | Nhân công 3,5/7 | công | 1,80 | 1,92 | 2,09 | 2,33 | 2,80
Máy thi công
|  | Máy khoan > 200KNm÷300KNm | ca | 0,150 | 0,161 | 0,180 | - | -
|  | Máy khoan > 300KNm÷400KNm | ca | - | - | - | 0,210 | 0,258
|  | Cần cẩu 50 t | ca | 0,150 | 0,161 | 0,180 | 0,210 | 0,258
|  | Máy khác | % | 2 | 2 | 2 | 2 | 2
AC.3134 | Khoan vào đá cấp IV, trên cạn, bằng máy khoan momen xoay >200KNm÷400KNm | Vật liệu
|  | Răng khoan đá | cái | 0,382 | 0,454 | 0,553 | 0,690 | 0,912
|  | Vật liệu khác | % | 2 | 2 | 2 | 2 | 2
|  | Nhân công 3,5/7 | công | 1,54 | 1,64 | 1,78 | 1,99 | 2,38
Máy thi công
|  | Máy khoan > 200KNm÷300KNm | ca | 0,129 | 0,138 | 0,154 | - | -
|  | Máy khoan > 300KNm÷400KNm | ca | - | - | - | 0,179 | 0,220
|  | Cần cẩu 50 t | ca | 0,129 | 0,138 | 0,154 | 0,179 | 0,220
|  | Máy khác | % | 2 | 2 | 2 | 2 | 2
|  |  |  | 1 | 2 | 3 | 4 | 5
AC.31400 KHOAN ĐÁ DƯỚI NƯỚC
Đơn vị tính: 1m
Mã hiệu | Công tác xây dựng | Thành phần hao phí | Đơn vị | 11: Đường kính lỗ khoan (mm)
|  |  |  | 800 | 1000 | 1200 | 1500 | 2000
AC.3141 | Khoan vào đá cấp I, dưới nước, bằng máy khoan momen xoay >200KNm÷400KNm | Vật liệu
|  | Răng khoan đá | cái | 0,525 | 0,627 | 0,769 | 0,966 | 1284
|  | Vật liệu khác | % | 2 | 2 | 2 | 2 | 2
|  | Nhân công 3,5/7 | công | 3,10 | 3,32 | 3,63 | 4,07 | 4,90
Máy thi công
|  | Máy khoan > 200KNm÷300KNm | ca | 0,262 | 0,283 | 0,317 | - | -
|  | Máy khoan > 300KNm÷400KNm | ca | - | - | - | 0,371 | 0,458
|  | Cần cẩu 50 t | ca | 0,262 | 0,283 | 0,317 | 0,371 | 0,458
|  | Sà lan 400 t | ca | 0,262 | 0,283 | 0,317 | 0,371 | 0,458
|  | Sà lan 200 t | ca | 0,262 | 0,283 | 0,317 | 0,371 | 0,458
|  | Tàu kéo 150 cv | ca | 0,162 | 0,175 | 0,197 | 0,230 | 0,284
|  | Máy khác | % | 2 | 2 | 2 | 2 | 2
AC.3142 | Khoan vào đá cấp II, dưới nước, bằng máy khoan momen xoay >200KNm÷400KNm | Vật liệu
|  | Răng khoan đá | cái | 0,467 | 0,557 | 0,681 | 0,854 | 1132
|  | Vật liệu khác | % | 2 | 2 | 2 | 2 | 2
|  | Nhân công 3,5/7 | công | 2,48 | 2,65 | 2,89 | 3,24 | 3,89
Máy thi công
|  | Máy khoan > 200KNm÷300KNm | ca | 0,209 | 0,226 | 0,253 | - | -
|  | Máy khoan > 300KNm÷400KNm | ca | - | - | - | 0,295 | 0,363
|  | Cần cẩu 50 t | ca | 0,209 | 0,226 | 0,253 | 0,295 | 0,363
|  | Sà lan 400 t | ca | 0,209 | 0,226 | 0,253 | 0,295 | 0,363
|  | Sà lan 200 t | ca | 0,209 | 0,226 | 0,253 | 0,295 | 0,363
|  | Tàu kéo 150 cv | ca | 0,130 | 0,140 | 0,157 | 0,183 | 0,225
|  | Máy khác | % | 2 | 2 | 2 | 2 | 2
|  |  |  | 1 | 2 | 3 | 4 | 5
Đơn vị tính: 1m
Mã hiệu | Công tác xây dựng | Thành phần hao phí | Đơn vị | 11: Đường kính lỗ khoan (mm)
|  |  |  | 800 | 1000 | 1200 | 1500 | 2000
AC.3143 | Khoan vào đá cấp III, dưới nước, bằng máy khoan momen xoay >200KNm÷400KNm | Vật liệu
|  | Răng khoan đá | cái | 0,420 | 0,500 | 0,610 | 0,764 | 1011
|  | Vật liệu khác | % | 2 | 2 | 2 | 2 | 2
|  | Nhân công 3,5/7 | công | 2,07 | 2,21 | 2,40 | 2,68 | 3,21
Máy thi công
|  | Máy khoan > 200KNm÷300KNm | ca | 0,174 | 0,188 | 0,210 | - | -
|  | Máy khoan > 300KNm÷400KNm | ca | - | - | - | 0,245 | 0,300
|  | Cần cẩu 50 t | ca | 0,174 | 0,188 | 0,210 | 0,245 | 0,300
|  | Sà lan 400 t | ca | 0,174 | 0,188 | 0,210 | 0,245 | 0,300
|  | Sà lan 200 t | ca | 0,174 | 0,188 | 0,210 | 0,245 | 0,300
|  | Tàu kéo 150 cv | ca | 0,108 | 0,116 | 0,130 | 0,152 | 0,186
|  | Máy khác | % | 2 | 2 | 2 | 2 | 2
AC.3144 | Khoan vào đá cấp IV, dưới nước, bằng máy khoan momen xoay >200KNm÷400KNm | Vật liệu
|  | Răng khoan đá | cái | 0,382 | 0,454 | 0,553 | 0,690 | 0,912
|  | Vật liệu khác | % | 2 | 2 | 2 | 2 | 2
|  | Nhân công 3,5/7 | công | 1,77 | 1,89 | 2,05 | 2,28 | 2,73
Máy thi công
|  | Máy khoan > 200KNm÷300KNm | ca | 0,150 | 0,161 | 0,179 | - | -
|  | Máy khoan > 300KNm÷400KNm | ca | - | - | - | 0,208 | 0,255
|  | Cần cẩu 50 t | ca | 0,150 | 0,161 | 0,179 | 0,208 | 0,255
|  | Sà lan 400 t | ca | 0,150 | 0,161 | 0,179 | 0,208 | 0,255
|  | Sà lan 200 t | ca | 0,150 | 0,161 | 0,179 | 0,208 | 0,255
|  | Tàu kéo 150 cv | ca | 0,093 | 0,100 | 0,111 | 0,129 | 0,158
|  | Máy khác | % | 2 | 2 | 2 | 2 | 2
|  |  |  | 1 | 2 | 3 | 4 | 5
AC.32000 KHOAN TẠO LỖ BẰNG PHƯƠNG PHÁP KHOAN XOAY PHẢN TUẦN HOÀN (có sử dụng dung dịch khoan)
Thành phần công việc:
Các công tác chuẩn bị, khoan tạo lỗ, hạ và rút ống vách bảo vệ phần miệng lỗ khoan, xử lý cặn lắng, thổi rửa lỗ khoan, kiểm tra; hoàn thiện theo đúng yêu cầu kỹ thuật.
Ghi chú:
- Mức hao phí ống vách bảo vệ phần miệng lỗ khoan được tính riêng cho từng loại lỗ khoan phù hợp với yêu cầu của chỉ dẫn kỹ thuật và điều kiện thi công cụ thể.
- Công tác bơm cấp, hút, thu hồi dung dịch chống sụt thành lỗ khoan được tính riêng.
AC.32100 KHOAN VÀO ĐẤT TRÊN CẠN
Đơn vị tính: 1m
Mã hiệu | Công tác xây dựng | Thành phần hao phí | Đơn vị | 11: Đường kính lỗ khoan (mm)
|  |  |  | 800 | 1000 | 1200 | 1500 | 2000
AC.321 | Khoan vào đất trên cạn bằng máy khoan momen xoay 80KNm ÷ 200KNm | Vật liệu
|  | Răng khoan đất | cái | 0,350 | 0,414 | 0,503 | 0,626 | 0,823
|  | Vật liệu khác | % | 2 | 2 | 2 | 2 | 2
|  | Nhân công 3,5/7 | công | 0,98 | 1,03 | 1,11 | 1,22 | 1,44
Máy thi công
|  | Máy khoan 80KNm÷125KNm | ca | 0,062 | 0,066 | 0,073 | - | -
|  | Máy khoan 150KNm÷200KNm | ca | - | - | - | 0,085 | 0,103
|  | Cần cẩu 25 t | ca | 0,062 | 0,066 | 0,073 | 0,085 | 0,103
|  | Máy khác | % | 2 | 2 | 2 | 2 | 2
|  |  |  | 10 | 20 | 30 | 40 | 50
AC.32200 KHOAN VÀO ĐẤT DƯỚI NƯỚC
Đơn vị tính: 1m
Mã hiệu | Công tác xây dựng | Thành phần hao phí | Đơn vị | 11: Đường kính lỗ khoan (mm)
|  |  |  | 800 | 1000 | 1200 | 1500 | 2000
AC.322 | Khoan vào đất dưới nước bằng máy khoan momen xoay 80KNm ÷ 200KNm | Vật liệu
|  | Răng khoan đất | cái | 0,350 | 0,414 | 0,503 | 0,626 | 0,823
|  | Vật liệu khác | % | 2 | 2 | 2 | 2 | 2
|  | Nhân công 3,5/7 | công | 1,13 | 1,19 | 1,27 | 1,40 | 1,65
Máy thi công
|  | Máy khoan 80KNm÷125KNm | ca | 0,072 | 0,077 | 0,086 | - | -
|  | Máy khoan 150KNm÷200KNm | ca | - | - | - | 0,100 | 0,122
|  | Cần cẩu 25 t | ca | 0,072 | 0,077 | 0,086 | 0,100 | 0,122
|  | Sà lan 400 t | ca | 0,072 | 0,077 | 0,086 | 0,100 | 0,122
|  | Sà lan 200 t | ca | 0,072 | 0,077 | 0,086 | 0,100 | 0,122
|  | Tàu kéo 150 cv | ca | 0,049 | 0,052 | 0,058 | 0,067 | 0,082
|  | Máy khác | % | 2 | 2 | 2 | 2 | 2
|  |  |  | 10 | 20 | 30 | 40 | 50
AC.32300 KHOAN VÀO ĐÁ TRÊN CẠN
Đơn vị tính: 1m
Mã hiệu | Công tác xây dựng | Thành phần hao phí | Đơn vị | 11: Đường kính lỗ khoan (mm)
|  |  |  | 800 | 1000 | 1200 | 1500 | 2000
AC.3231 | Khoan vào đá cấp I, trên cạn, bằng máy khoan momen xoay >200KNm÷400KNm | Vật liệu
|  | Răng khoan đá | cái | 0,525 | 0,627 | 0,769 | 0,966 | 1284
|  | Vật liệu khác | % | 2 | 2 | 2 | 2 | 2
|  | Nhân công 3,5/7 | công | 2,40 | 2,57 | 2,81 | 3,15 | 3,79
Máy thi công
|  | Máy khoan > 200KNm÷300KNm | ca | 0,200 | 0,216 | 0,242 | - | -
|  | Máy khoan > 300KNm÷400KNm | ca | - | - | - | 0,284 | 0,350
|  | Cần cẩu 25 t | ca | 0,200 | 0,216 | 0,242 | 0,284 | 0,350
|  | Máy khác | % | 2 | 2 | 2 | 2 | 2
AC.3232 | Khoan vào đá cấp II, trên cạn, bằng máy khoan momen xoay >200KNm÷400KNm | Vật liệu
|  | Răng khoan đá | cái | 0,467 | 0,557 | 0,681 | 0,854 | 1132
|  | Vật liệu khác | % | 2 | 2 | 2 | 2 | 2
|  | Nhân công 3,5/7 | công | 1,92 | 2,05 | 2,24 | 2,50 | 3,01
Máy thi công
|  | Máy khoan > 200KNm÷300KNm | ca | 0,160 | 0,173 | 0,193 | - | -
|  | Máy khoan > 300KNm÷400KNm | ca | - | - | - | 0,226 | 0,278
|  | Cần cẩu 25 t | ca | 0,160 | 0,173 | 0,193 | 0,226 | 0,278
|  | Máy khác | % | 2 | 2 | 2 | 2 | 2
|  |  |  | 1 | 2 | 3 | 4 | 5
Đơn vị tính: 1m
Mã hiệu | Công tác xây dựng | Thành phần hao phí | Đơn vị | 11: Đường kính lỗ khoan (mm)
|  |  |  | 800 | 1000 | 1200 | 1500 | 2000
AC.3233 | Khoan vào đá cấp III, trên cạn, bằng máy khoan momen xoay >200KNm÷400KNm | Vật liệu
|  | Răng khoan đá | cái | 0,420 | 0,500 | 0,610 | 0,764 | 1011
|  | Vật liệu khác | % | 2 | 2 | 2 | 2 | 2
|  | Nhân công 3,5/7 | công | 1,60 | 1,71 | 1,86 | 2,07 | 2,49
Máy thi công
|  | Máy khoan > 200KNm÷300KNm | ca | 0,133 | 0,144 | 0,160 | - | -
|  | Máy khoan > 300KNm÷400KNm | ca | - | - | - | 0,187 | 0,230
|  | Cần cẩu 25 t | ca | 0,133 | 0,144 | 0,160 | 0,187 | 0,230
|  | Máy khác | % | 2 | 2 | 2 | 2 | 2
AC.3234 | Khoan vào đá cấp IV, trên cạn, bằng máy khoan momen xoay >200KNm÷400KNm | Vật liệu
|  | Răng khoan đá | cái | 0,382 | 0,454 | 0,553 | 0,690 | 0,912
|  | Vật liệu khác | % | 2 | 2 | 2 | 2 | 2
|  | Nhân công 3,5/7 | công | 1,37 | 1,46 | 1,58 | 1,77 | 2,11
Máy thi công
|  | Máy khoan > 200KNm÷300KNm | ca | 0,114 | 0,123 | 0,137 | - | -
|  | Máy khoan > 300KNm÷400KNm | ca | - | - | - | 0,159 | 0,195
|  | Cần cẩu 25 t | ca | 0,114 | 0,123 | 0,137 | 0,159 | 0,195
|  | Máy khác | % | 2 | 2 | 2 | 2 | 2
|  |  |  | 1 | 2 | 3 | 4 | 5
AC.32400 KHOAN ĐÁ DƯỚI NƯỚC
Đơn vị tính: 1m
Mã hiệu | Công tác xây dựng | Thành phần hao phí | Đơn vị | 11: Đường kính lỗ khoan (mm)
|  |  |  | 800 | 1000 | 1200 | 1500 | 2000
AC.3241 | Khoan vào đá cấp I, dưới nước, bằng máy khoan momen xoay >200KNm÷400KNm | Vật liệu
|  | Răng khoan đá | cái | 0,525 | 0,627 | 0,769 | 0,966 | 1284
|  | Vật liệu khác | % | 2 | 2 | 2 | 2 | 2
|  | Nhân công 3,5/7 | công | 2,76 | 2,95 | 3,22 | 3,62 | 4,35
Máy thi công
|  | Máy khoan > 200KNm÷300KNm | ca | 0,235 | 0,254 | 0,285 | - | -
|  | Máy khoan > 300KNm÷400KNm | ca | - | - | - | 0,334 | 0,412
|  | Cần cẩu 25 t | ca | 0,235 | 0,254 | 0,285 | 0,334 | 0,412
|  | Sà lan 400 t | ca | 0,235 | 0,254 | 0,285 | 0,334 | 0,412
|  | Sà lan 200 t | ca | 0,235 | 0,254 | 0,285 | 0,334 | 0,412
|  | Tàu kéo 150 cv | ca | 0,146 | 0,158 | 0,177 | 0,207 | 0,255
|  | Máy khác | % | 2 | 2 | 2 | 2 | 2
AC.3242 | Khoan vào đá cấp II, dưới nước, bằng máy khoan momen xoay >200KNm÷400KNm | Vật liệu
|  | Răng khoan đá | cái | 0,467 | 0,557 | 0,681 | 0,854 | 1132
|  | Vật liệu khác | % | 2 | 2 | 2 | 2 | 2
|  | Nhân công 3,5/7 | công | 2,21 | 2,36 | 2,57 | 2,88 | 3,46
Máy thi công
|  | Máy khoan > 200KNm÷300KNm | ca | 0,188 | 0,203 | 0,227 | - | -
|  | Máy khoan > 300KNm÷400KNm | ca | - | - | - | 0,266 | 0,327
|  | Cần cẩu 25 t | ca | 0,188 | 0,203 | 0,227 | 0,266 | 0,327
|  | Sà lan 400 t | ca | 0,188 | 0,203 | 0,227 | 0,266 | 0,327
|  | Sà lan 200 t | ca | 0,188 | 0,203 | 0,227 | 0,266 | 0,327
|  | Tàu kéo 150 cv | ca | 0,117 | 0,126 | 0,141 | 0,165 | 0,203
|  | Máy khác | % | 2 | 2 | 2 | 2 | 2
|  |  |  | 1 | 2 | 3 | 4 | 5
Đơn vị tính: 1m
Mã hiệu | Công tác xây dựng | Thành phần hao phí | Đơn vị | 11: Đường kính lỗ khoan (mm)
|  |  |  | 800 | 1000 | 1200 | 1500 | 2000
AC.3243 | Khoan vào đá cấp III, dưới nước, bằng máy khoan momen xoay >200KNm÷400KNm | Vật liệu
|  | Răng khoan đá | cái | 0,420 | 0,500 | 0,610 | 0,764 | 1011
|  | Vật liệu khác | % | 2 | 2 | 2 | 2 | 2
|  | Nhân công 3,5/7 | công | 1,84 | 1,96 | 2,13 | 2,38 | 2,86
Máy thi công
|  | Máy khoan > 200KNm÷300KNm | ca | 0,157 | 0,169 | 0,189 | - | -
|  | Máy khoan > 300KNm÷400KNm | ca | - | - | - | 0,220 | 0,270
|  | Cần cẩu 25 t | ca | 0,157 | 0,169 | 0,189 | 0,220 | 0,270
|  | Sà lan 400 t | ca | 0,157 | 0,169 | 0,189 | 0,220 | 0,270
|  | Sà lan 200 t | ca | 0,157 | 0,169 | 0,189 | 0,220 | 0,270
|  | Tàu kéo 150 cv | ca | 0,097 | 0,105 | 0,117 | 0,136 | 0,167
|  | Máy khác | % | 2 | 2 | 2 | 2 | 2
AC.3244 | Khoan vào đá cấp IV, dưới nước, bằng máy khoan momen xoay >200KNm÷400KNm | Vật liệu
|  | Răng khoan đá | cái | 0,382 | 0,454 | 0,553 | 0,690 | 0,912
|  | Vật liệu khác | % | 2 | 2 | 2 | 2 | 2
|  | Nhân công 3,5/7 | công | 1,58 | 1,68 | 1,82 | 2,03 | 2,43
Máy thi công
|  | Máy khoan > 200KNm÷300KNm | ca | 0,134 | 0,144 | 0,161 | - | -
|  | Máy khoan > 300KNm÷400KNm | ca | - | - | - | 0,187 | 0,230
|  | Cần cẩu 25 t | ca | 0,134 | 0,144 | 0,161 | 0,187 | 0,230
|  | Sà lan 400 t | ca | 0,134 | 0,144 | 0,161 | 0,187 | 0,230
|  | Sà lan 200 t | ca | 0,134 | 0,144 | 0,161 | 0,187 | 0,230
|  | Tàu kéo 150 cv | ca | 0,083 | 0,090 | 0,100 | 0,116 | 0,142
|  | Máy khác | % | 2 | 2 | 2 | 2 | 2
|  |  |  | 1 | 2 | 3 | 4 | 5
AC.32800 BƠM DUNG DỊCH BENTONIT CHỐNG SỤT THÀNH LỖ KHOAN, THÀNH CỌC BARRETTE
Thành phần công việc:
Chuẩn bị, trộn dung dịch bentônít bằng máy trộn, bơm dung dịch vào hố khoan, thu hồi dung dịch, vận chuyển vật liệu trong phạm vi công trình.
Đơn vị tính: 1m3 dung dịch
Mã hiệu | Công tác xây dựng | Thành phần hao phí | Đơn vị | 11: Lỗ khoan trên cạn; 12: Lỗ khoan dưới nước
AC.328 | Bơm dung dịch bentônít | Vật liệu
|  | Ben tô nít | kg | 11: 39,26; 12: 39,26
|  | Phụ gia CMC | kg | 11: 1910; 12: 1910
|  | Nước ngọt | m3 | 11: 0,670; 12: 0,670
|  | Vật liệu khác | % | 11: 2; 12: 2
|  | Nhân công 3,5/7 | công | 11: 0,58; 12: 0,64
Máy thi công
|  | Máy trộn dung dịch 750 lít | ca | 11: 0,050; 12: 0,055
|  | Máy sàng lọc 100 m3/h | ca | 11: 0,050; 12: 0,055
|  | Máy bơm dung dịch 200 m3/h | ca | 11: 0,050; 12: 0,055
|  | Sà lan 200 t | ca | 11: -; 12: 0,120
|  | Tàu kéo 150 cv | ca | 11: -; 12: 0,010
|  | Máy khác | % | 11: 2; 12: 3
|  |  |  | 10 | 20
Ghi chú: Định mức trên chỉ sử dụng khi không sử dụng được dung dịch polymer để chống sụt thành hố khoan.
AC.32900 BƠM DUNG DỊCH POLYMER CHỐNG SỤT THÀNH LỖ KHOAN, THÀNH CỌC BARRETTE
Thành phần công việc:
Chuẩn bị, trộn dung dịch polymer bằng máy trộn, bom dung dịch vào hố khoan, thu hồi dung dịch, vận chuyển vật liệu trong phạm vi công trình.
Đơn vị tính: 1m3 dung dịch
Mã hiệu | Công tác xây dựng | Thành phần hao phí | Đơn vị | 11: Lỗ khoan trên cạn; 12: Lỗ khoan dưới nước
AC.329 | Bơm dung dịch polymer | Vật liệu
|  | Polymer | kg | 11: 0,900; 12: 0,900
|  | Phụ gia Soda | kg | 11: 1120; 12: 1120
|  | Nước | m3 | 11: 0,660; 12: 0,660
|  | Vật liệu khác | % | 11: 2; 12: 2
|  | Nhân công 3,5/7 | công | 11: 0,36; 12: 0,40
Máy thi công
|  | Máy trộn dung dịch 750 lít | ca | 11: 0,035; 12: 0,038
|  | Máy bơm dung dịch 200 m3/h | ca | 11: 0,033; 12: 0,037
|  | Sà lan 200 t | ca | 11: -; 12: 0,120
|  | Tàu kéo 150 cv | ca | 11: -; 12: 0,010
|  | Máy khác | % | 11: 2; 12: 2
|  |  |  | 10 | 20
AC.33000 KHOAN TẠO LỖ BẰNG PHƯƠNG PHÁP KHOAN ĐẬP CÁP
Thành phần công việc:
Chuẩn bị, lắp dựng, tháo dỡ thiết bị khoan, khoan, xả múc dung dịch sét trong lỗ khoan, múc mùn khoan đổ ra hố chứa mùn khoan hoặc đổ vào Sà lan, khoan tiếp hiệp 2, làm sạch đáy lỗ khoan bằng ống múc.
AC.33300 KHOAN VÀO ĐÁ TRÊN CẠN
Đơn vị tính: 1m
Mã hiệu | Công tác xây dựng | Thành phần hao phí | Đơn vị | 11: Đá cấp I; 21: Đá cấp II
Đường kính lỗ khoan (mm)
|  |  |  | 600 | 800 | 1000 | 600 | 800 | 1000
AC.333 | Khoan vào đá trên cạn, đá cấp I | Nhân công 3,5/7 | công | 8,97 | 11,96 | 14,95 | 8,52 | 11,38 | 14,22
Máy thi công
AC.333 | Khoan vào đá trên cạn, đá cấp II | Máy khoan đập cáp 40kW (hoặc tương tự) | ca | 1295 | 1750 | 2184 | 1225 | 1631 | 2044
|  | Cần cẩu 25 t | ca | 0,203 | 0,266 | 0,329 | 0,189 | 0,245 | 0,308
|  | Máy khác | % | 5 | 5 | 5 | 5 | 5 | 5
|  |  |  | 11 | 12 | 13 | 21 | 22 | 23
Đơn vị tính: 1m
Mã hiệu | Công tác xây dựng | Thành phần hao phí | Đơn vị | 11: Đá cấp III; 21: Đá cấp IV
Đường kính lỗ khoan (mm)
|  |  |  | 600 | 800 | 1000 | 600 | 800 | 1000
AC.333 | Khoan vào đá trên cạn, đá cấp III | Nhân công 3,5/7 | công | 8,10 | 10,79 | 13,49 | 7,69 | 10,17 | 12,71
Máy thi công
AC.333 | Khoan vào đá trên cạn, đá cấp IV | Máy khoan đập cáp 40kW (hoặc tương tự) | ca | 1162 | 1547 | 1932 | 1099 | 1463 | 1827
|  | Cần cẩu 25 t | ca | 0,175 | 0,231 | 0,287 | 0,161 | 0,210 | 0,259
|  | Máy khác | % | 5 | 5 | 5 | 5 | 5 | 5
|  |  |  | 31 | 32 | 33 | 31 | 32 | 33
AC.33400 KHOAN VÀO ĐÁ DƯỚI NƯỚC
Đơn vị tính: 1m
Mã hiệu | Công tác xây dựng | Thành phần hao phí | Đơn vị | 31: Đá cấp I; 31: Đá cấp II
Đường kính lỗ khoan (mm)
|  |  |  | 600 | 800 | 1000 | 600 | 800 | 1000
AC.334 | Khoan vào đá dưới nước đá cấp I | Nhân công 3,5/7 | công | 10,32 | 13,72 | 17,15 | 9,80 | 13,03 | 16,29
Máy thi công
|  | Máy khoan đập cáp 40KW (hoặc tương tự) | ca | 1484 | 1974 | 2464 | 1428 | 1897 | 2366
AC.334 | Khoan vào dưới dưới cấp II | Cần cẩu 25 t | ca | 0,231 | 0,301 | 0,371 | 0,217 | 0,287 | 0,357
|  | Sà lan (đặt máy) 200 t | ca | 1484 | 1974 | 2464 | 1428 | 1897 | 2366
|  | Sà lan (chứa vật liệu) 200 t | ca | 1484 | 1974 | 2464 | 1428 | 1897 | 2366
|  | Tàu kéo 75cv | ca | 0,441 | 0,581 | 0,721 | 0,413 | 0,546 | 0,679
|  | Máy khác | % | 5 | 5 | 5 | 5 | 5 | 5
|  |  |  | 11 | 12 | 13 | 21 | 22 | 23
Đơn vị tính: 1m
Mã hiệu | Công tác xây dựng | Thành phần hao phí | Đơn vị | 11: Đá cấp III; 21: Đá cấp IV
Đường kính lỗ khoan (mm)
|  |  |  | 600 | 800 | 1000 | 600 | 800 | 1000
AC.334 | Khoan vào đá dưới nước cấp III | Nhân công 3,5/7 | công | 9,31 | 12,38 | 15,47 | 8,84 | 11,75 | 14,69
Máy thi công
|  | Máy khoan đập cáp 40KW (hoặc tương tự) | ca | 1351 | 1792 | 2240 | 1281 | 1701 | 2121
AC.334 | Khoan vào đá dưới nước cấp IV | Cần cẩu 25 t | ca | 0,203 | 0,266 | 0,329 | 0,189 | 0,245 | 0,301
|  | Sà lan (đặt máy) 200 t | ca | 1351 | 1792 | 2240 | 1281 | 1701 | 2121
|  | Sà lan (chứa vật liệu) 200 t | ca | 1351 | 1792 | 2240 | 1281 | 1701 | 2121
|  | Tàu kéo 75cv | ca | 0,392 | 0,518 | 0,644 | 0,371 | 0,490 | 0,609
|  | Máy khác | % | 5 | 5 | 5 | 5 | 5 | 5
|  |  |  | 31 | 32 | 33 | 41 | 42 | 43
AC.34500 LẮP ĐẶT ỐNG VÁCH CỌC KHOAN NHỒI
Thành phần công việc:
Chuẩn bị, gia công, lắp đặt, tháo dỡ hệ thống dẫn hướng ống vách, vận chuyển cấu kiện, lắp đặt, tháo dỡ thiết bị rung hạ, định vị lắp dựng ống vách bằng cần cẩu, hàn nối ống vách, đóng, rung hạ ống vách đến độ sâu quy định (chưa có hao phí ống vách).
AC.34510 DƯỚI NƯỚC
Đơn vị tính: 1m
Mã hiệu | Công tác xây dựng | Thành phần hao phí | Đơn vị | 31: Đường kính cọc (mm)
|  |  |  | ≤800 | ≤1000 | ≤1300 | ≤1500 | ≤2000
AC.3451 | Lắp đặt ống vách cọc khoan nhồi dưới nước | Vật liệu
|  | Thép hình | kg | 3970 | 4360 | 4570 | 4790 | 5260
|  | Que hàn | kg | 1200 | 1320 | 1450 | 1590 | 2100
|  | Vật liệu khác | % | 5 | 5 | 5 | 5 | 5
|  | Nhân công 3,5/7 | công | 4,05 | 4,77 | 6,20 | 7,38 | 15,28
Máy thi công
|  | Cần cẩu 10T | ca | 0,075 | 0,078 | 0,081 | 0,086 | 0,160
|  | Cẩu nổi 30T | ca | 0,075 | 0,078 | 0,081 | 0,086 | 0,160
|  | Máy hàn 23kW | ca | 0,480 | 0,530 | 0,580 | 0,640 | 0,840
|  | Búa rung 170kW | ca | 0,075 | 0,078 | 0,081 | 0,086 | 0,160
|  | Sà lan 400T | ca | 0,075 | 0,078 | 0,081 | 0,086 | 0,160
|  | Máy khác | % | 2 | 2 | 2 | 2 | 2
|  |  |  | 1 | 2 | 3 | 4 | 5
AC.34520 TRÊN CẠN
Đơn vị tính: 1m
Mã hiệu | Công tác xây dựng | Thành phần hao phí | Đơn vị | 31: Đường kính cọc (mm)
|  |  |  | ≤800 | ≤1000 | ≤1300 | ≤1500 | ≤2000
AC.3452 | Lắp đặt ống vách cọc khoan nhồi trên cạn | Vật liệu
|  | Thép hình | kg | 1200 | 1500 | 1700 | 2000 | 2500
|  | Que hàn | kg | 1200 | 1320 | 1450 | 1590 | 2100
|  | Vật liệu khác | % | 5 | 5 | 5 | 5 | 5
|  | Nhân công 3,5/7 | công | 3,24 | 3,82 | 4,96 | 5,91 | 12,22
Máy thi công
|  | Cần cẩu 25T | ca | 0,064 | 0,066 | 0,07 | 0,075 | 0,085
|  | Máy hàn 23kW | ca | 0,480 | 0,530 | 0,580 | 0,640 | 0,840
|  | Búa rung 170 kW | ca | 0,064 | 0,066 | 0,07 | 0,075 | 0,085
|  | Máy khác | % | 5 | 5 | 5 | 5 | 5
|  |  |  | 1 | 2 | 3 | 4 | 5
AC.35100 ĐÀO TẠO TƯỜNG BARRETTE
Thành phần công việc:
Chuẩn bị, định vị tường đào, đào đất bằng cần cẩu bánh xích gắn gầu đào, đào đất theo kích thước tường chắn, kiểm tra, hoàn thiện tường đào đảm bảo yêu cầu kỹ thuật
(Định mức chưa bao gồm gioăng cản nước, công tác đào tường dẫn hướng trên miệng hố đào)
Đơn vị tính: 1m chiều sâu
Mã hiệu | Công tác xây dựng | Thành phần hao phí | Đơn vị | 31: Kích thước đào
|  |  |  | 0,5x1,2 | 0,6x1,2 | 0,6x1,8 | 0,8x1,8
AC.351 | Đào tạo tường barrette | Nhân công 3,5/7 | công | 0,92 | 1,13 | 1,17 | 1,34
Máy thi công
|  | Cần cẩu 50 t | ca | 0,051 | 0,061 | 0,064 | 0,074
|  | Gầu đào | ca | 0,051 | 0,061 | 0,064 | 0,074
|  | Máy khác | % | 2 | 2 | 2 | 2
|  |  |  | 10 | 20 | 30 | 40
Đơn vị tính: 1m chiều sâu
Mã hiệu | Công tác xây dựng | Thành phần hao phí | Đơn vị | 31: Kích thước đào
|  |  |  | 0,8x2,8 | 1,0x2,8 | 1,2x2,8 | 1,5x2,8
AC.351 | Đào tạo tường barrette | Nhân công 3,5/7 | công | 1,98 | 2,44 | 3,19 | 4,00
Máy thi công
|  | Cần cẩu 50 t | ca | 0,110 | 0,133 | 0,174 | 0,220
|  | Gầu đào | ca | 0,110 | 0,133 | 0,174 | 0,220
|  | Máy khác | % | 2 | 2 | 2 | 2
|  |  |  | 50 | 60 | 70 | 80
Ghi chú:
Đào tạo tường barrette được định mức cho 1m chiều sâu ứng với các loại gầu đào ở độ sâu ≤ 30m. Trường hợp độ sâu tường > 30m thì cứ 10m sâu thêm hao phí nhân công, hao phí máy thi công được nhân hệ số 1,05 so với định mức tương ứng. (Hệ số độ sâu tường là 1+m/10*0,05; trong đó m là chiều dài lỗ khoan ngoài phạm vi 30m).
AC.41110 THI CÔNG CỌC XI MĂNG ĐẤT ĐƯỜNG KÍNH 600MM BẰNG PHƯƠNG PHÁP PHUN KHÔ SỬ DỤNG MÁY KHOAN CỌC XI MĂNG ĐẤT 2 CẦN
Thành phần công việc:
Chuẩn bị, định vị lỗ khoan; khoan và làm nát đất đến độ sâu thiết kế; xoay ngược chiều mũi khoan để rút mũi khoan lên và đồng thời phun bột xi măng và trộn đều đất với xi măng đảm bảo yêu cầu kỹ thuật.
Đơn vị tính: 1m
Mã hiệu | Công tác xây dựng | Thành phần hao phí | Đơn vị | 31: Hàm lượng xi măng (kg/m3)
|  |  |  | 200 | 220 | 240 | 350
AC.4111 | Thi công cọc xi măng đất đường kính 600mm bằng phương pháp phun khô sử dụng máy khoan cọc xi măng đất 2 cần | Vật liệu
|  | Xi măng | kg | 59,35 | 65,28 | 71,22 | 103,91
|  | Nhân công 3,5/7 | công | 0,08 | 0,08 | 0,08 | 0,08
Máy thi công
|  | Máy khoan cọc xi măng đất (2 cần) | ca | 0,013 | 0,013 | 0,013 | 0,013
|  | Máy nén khí 600 m3/h | ca | 0,013 | 0,013 | 0,013 | 0,013
|  | Máy cấp xi măng | ca | 0,013 | 0,013 | 0,013 | 0,013
|  | Máy khác | % | 2 | 2 | 2 | 2
|  |  |  | 1 | 2 | 3 | 4
AC.41210 THI CÔNG CỌC XI MĂNG ĐẤT ĐƯỜNG KÍNH 600MM BẰNG PHƯƠNG PHÁP PHUN ƯỚT SỬ DỤNG MÁY KHOAN CỌC XI MĂNG ĐẤT 2 CẦN
Thành phần công việc:
Chuẩn bị, trộn dung dịch vữa xi măng, định vị lỗ khoan, khoan và kết hợp phun vữa xi măng đến độ sâu thiết kế đảm bảo yêu cầu kỹ thuật.
Đơn vị tính: 1m
Mã hiệu | Công tác xây dựng | Thành phần hao phí | Đơn vị | 31: Hàm lượng xi măng (kg/m3)
|  |  |  | 200 | 220 | 240 | 350
AC.4121 | Thi công cọc xi măng đất đường kính 600mm bằng phương pháp phun ướt sử dụng máy khoan cọc xi măng đất 2 cần | Vật liệu
|  | Xi măng | kg | 59,35 | 65,28 | 71,22 | 103,91
|  | Nhân công 3,5/7 | công | 0,09 | 0,09 | 0,09 | 0,09
Máy thi công
|  | Máy khoan cọc xi măng đất (2 cần) | ca | 0,015 | 0,015 | 0,015 | 0,015
|  | Máy trộn vữa xi măng 1200 lít | ca | 0,015 | 0,015 | 0,015 | 0,015
|  | Máy trộn vữa xi măng 1600 lít | ca | 0,015 | 0,015 | 0,015 | 0,015
|  | Máy bơm vữa xi măng 32-50m3/h | ca | 0,015 | 0,015 | 0,015 | 0,015
|  | Máy khác | % | 2 | 2 | 2 | 2
|  |  |  | 1 | 2 | 3 | 4
AC.41220 THI CÔNG CỌC XI MĂNG ĐẤT ĐƯỜNG KÍNH 800MM BẰNG PHƯƠNG PHÁP PHUN ƯỚT SỬ DỤNG MÁY KHOAN CỌC XI MĂNG ĐẤT 2 CẦN
Thành phần công việc:
Chuẩn bị, trộn dung dịch vữa xi măng, định vị lỗ khoan, khoan và kết hợp phun vữa xi măng đến độ sâu thiết kế đảm bảo yêu cầu kỹ thuật.
Đơn vị tính: 1m
Mã hiệu | Công tác xây dựng | Thành phần hao phí | Đơn vị | 31: Hàm lượng xi măng (kg/m3)
|  |  |  | 220 | 240 | 260 | 280
AC.4122 | Thi công cọc xi măng đất đường kính 800mm bằng phương pháp phun ướt sử dụng máy khoan cọc xi măng đất 1 cần | Vật liệu
|  | Xi măng | kg | 116,05 | 126,60 | 137,16 | 147,71
|  | Nhân công 3,5/7 | công | 0,09 | 0,09 | 0,09 | 0,09
Máy thi công
|  | Máy khoan cọc xi măng đất (2 cần) | ca | 0,014 | 0,014 | 0,014 | 0,014
|  | Máy trộn vữa xi măng 1200 lít | ca | 0,014 | 0,014 | 0,014 | 0,014
|  | Máy trộn vữa xi măng 1600 lít | ca | 0,014 | 0,014 | 0,014 | 0,014
|  | Máy bơm vữa xi măng 32-50 m3/h | ca | 0,014 | 0,014 | 0,014 | 0,014
|  | Máy khác | % | 2 | 2 | 2 | 2
|  |  |  | 1 | 2 | 3 | 4
Ghi chú:
Trường hợp làm cọc xi măng đất sử dụng máy khoan 01 cần (thay cho máy khoan 2 cần) thì định mức hao phí nhân công và máy thi công được nhân hệ số 1,6.
HOME-CHƯƠNG III: CÔNG TÁC THI CÔNG CỌC
MỤC LỤC

## TT10-4AD
Chương IV: CÔNG TÁC THI CÔNG ĐƯỜNG | [9 empty] | STT
AD.11000 THI CÔNG MÓNG ĐƯỜNG | [9 empty] | 57
AD.11200 THI CÔNG MÓNG CẤP PHỐI ĐÁ DĂM | [9 empty] | 58
AD. 12000 THI CÔNG LỚP MÓNG CÁT, GIA CỐ XI MĂNG | [9 empty] | 75
AD.12100 THI CÔNG LỚP MÓNG CÁT VÀNG GIA CỐ XI MĂNG | [9 empty] | 78
AD.12200 THI CÔNG LỚP MÓNG CÁT MỊN GIA CỐ XI MĂNG | [9 empty] | 96
AD.12300 THI CÔNG LỚP MÓNG CẤP PHỐI ĐÁ DĂM GIA CỐ XI MĂNG | [9 empty] | 114
AD.20000 THI CÔNG MẶT ĐƯỜNG | [9 empty] | 132
AD.21100 THI CÔNG MẶT ĐƯỜNG ĐÁ DĂM | [9 empty] | 133
AD.21200 THI CÔNG MẶT ĐƯỜNG CẤP PHỐI | [9 empty] | 158
AD.21300 THI CÔNG MẶT ĐƯỜNG ĐÁ DĂM NHỰA NHŨ TƯƠNG GỐC A XÍT | [9 empty] | 199
AD.23000 RẢI THẢM MẶT ĐƯỜNG ĐÁ DĂM ĐEN VÀ BÊ TÔNG NHỰA | [9 empty] | 214
AD.23100 RẢI THẢM MẶT ĐƯỜNG ĐÁ DĂM ĐEN | [9 empty] | 217
AD.23210 RẢI THẢM MẶT ĐƯỜNG BÊ TÔNG NHỰA (LOẠI R ≥ 25) | [9 empty] | 230
AD.23220 RẢI THẢM MẶT ĐƯỜNG BÊ TÔNG NHỰA (LOẠI C19, R19) | [9 empty] | 243
AD.23230 RẢI THẢM MẶT ĐƯỜNG BÊ TÔNG NHỰA (LOẠI C ≤ 12,5) | [9 empty] | 256
AD.23240 RẢI THẢM MẶT ĐƯỜNG BÊ TÔNG NHỰA ĐỘ NHÁM CAO | [9 empty] | 269
AD.23250 RẢI THẢM MẶT ĐƯỜNG BÊ TÔNG NHỰA RỖNG (LOẠI C ≤ 12,5) | [9 empty] | 287
AD.23260 RẢI THẢM MẶT ĐƯỜNG CARBONCOR ASPHALT (LOẠI CA 9,5) BẰNG PHƯƠNG PHÁP CƠ GIỚI | [9 empty] | 302
AD.24110 THI CÔNG MẶT ĐƯỜNG LÁNG NHŨ TƯƠNG 01 LỚP | [9 empty] | 318
AD.24120 THI CÔNG MẶT ĐƯỜNG LÁNG NHŨ TƯƠNG 02 LỚP | [9 empty] | 335
AD.24130 THI CÔNG MẶT ĐƯỜNG LÁNG NHŨ TƯƠNG 03 LỚP | [9 empty] | 353
AD.24200 TƯỚI LỚP DÍNH BÁM MẶT ĐƯỜNG | [9 empty] | 371
AD.24210 TƯỚI LỚP DÍNH BÁM MẶT ĐƯỜNG BẰNG NHỰA PHA DẦU | [9 empty] | 374
AD.24220 TƯỚI LỚP DÍNH BÁM MẶT ĐƯỜNG BẰNG NHŨ TƯƠNG GỐC AXÍT | [9 empty] | 387
AD.25100 CÀY XỚI MẶT ĐƯỜNG CŨ, LU LÈN MẶT ĐƯỜNG CŨ SAU CÀY PHÁ | [9 empty] | 399
AD.25200 THI CÔNG RÃNH XƯƠNG CÁ | [9 empty] | 413
AD.25300 THI CÔNG TÁI SINH NGUỘI TẠI CHỖ BẰNG HỖN HỢP CHẤT KẾT DÍNH POLIME PT2A2 VÀ XI MĂNG TRONG KẾT CẤU ÁO ĐƯỜNG Ô TÔ | [9 empty] | 424
AD.25400 THI CÔNG TÁI SINH NGUỘI TẠI CHỖ BẰNG BITUM BỌT VÀ XI MĂNG TRONG KẾT CẤU ÁO ĐƯỜNG Ô TÔ | [9 empty] | 450
AD.25500 THI CÔNG TÁI SINH NGUỘI TẠI CHỖ SỬ DỤNG XI MĂNG HOẶC XI MĂNG VÀ NHŨ TƯƠNG NHỰA ĐƯỜNG TRONG KẾT CẤU ÁO ĐƯỜNG ÔTÔ | [9 empty] | 475
AD.25510 THI CÔNG TÁI SINH NGUỘI TẠI CHỖ SỬ DỤNG XI MĂNG TRONG KẾT CẤU ÁO ĐƯỜNG Ô TÔ | [9 empty] | 476
AD.25520 THI CÔNG TÁI SINH NGUỘI TẠI CHỖ SỬ DỤNG XI MĂNG VÀ NHŨ TƯƠNG NHỰA ĐƯỜNG TRONG KẾT CẤU ÁO ĐƯỜNG ÔTÔ | [9 empty] | 498
AD.26100 SẢN XUẤT ĐÁ DĂM ĐEN VÀ BÊ TÔNG NHỰA | [9 empty] | 519
AD.27100 VẬN CHUYỂN HỖN HỢP CÁT MỊN, CÁT VÀNG GIA CỐ XI MĂNG TỪ TRẠM TRỘN ĐẾN VỊ TRÍ ĐỔ. | [9 empty] | 543
AD.27200 VẬN CHUYỂN ĐÁ DĂM ĐEN, BÊ TÔNG NHỰA TỪ TRẠM TRỘN ĐẾN VỊ TRÍ ĐỔ | [9 empty] | 555
AD.27300 VẬN CHUYỂN CẤP PHỐI ĐÁ DĂM GIA CỐ XI MĂNG TỪ TRẠM TRỘN ĐẾN VỊ TRÍ ĐỔ | [9 empty] | 565
AD.30000 CỌC TIÊU, BIỂN BÁO HIỆU ĐƯỜNG BỘ | [9 empty] | 575
AD.31100 THI CÔNG CỌC TIÊU BÊ TÔNG CỐT THÉP 0,12x0,12x1,025 (m), THI CÔNG CỘT KM BÊ TÔNG | [9 empty] | 578
AD.32500 LẮP ĐẶT CỘT VÀ BIỂN BÁO PHẢN QUANG | [9 empty] | 593
AD.33100 GẮN VIÊN PHẢN QUANG | [9 empty] | 605
AD.34100 LẮP ĐẶT DẢI PHÂN CÁCH | [9 empty] | 623
AD.34210 LẮP DỰNG TẤM LƯỚI CHỐNG CHÓI TRÊN DẢI PHÂN CÁCH | [9 empty] | 636
AD.82000 LẮP ĐẶT PHAO TIÊU, CỘT BÁO HIỆU, BIỂN BÁO HIỆU ĐƯỜNG SÔNG | [9 empty] | 650
AD.82100 LẮP ĐẶT PHAO TIÊU | [9 empty] | 651
AD.82200 LẮP ĐẶT CỘT BÁO HIỆU ĐƯỜNG SÔNG ĐƯỜNG KÍNH 160MM-200MM | [9 empty] | 661
AD.82300 LẮP ĐẶT CÁC LOẠI BIỂN BÁO HIỆU ĐƯỜNG SÔNG | [9 empty] | 672
ĐỊNH MỨC CẤP PHỐI VẬT LIỆU THI CÔNG ĐƯỜNG | [9 empty] | 684
1. CẤP PHỐI VẬT LIỆU ĐÁ DĂM ĐEN | [9 empty] | 685
2. CẤP PHỐI VẬT LIỆU BÊ TÔNG NHỰA | [9 empty] | 700
3. CẤP PHỐI VẬT LIỆU NHỰA PHA DẦU | [9 empty] | 742
4. CẤP PHỐI VẬT LIỆU NHŨ TƯƠNG NHỰA ĐƯỜNG | [9 empty] | 749
Chương IV
CÔNG TÁC THI CÔNG ĐƯỜNG
AD.11000 THI CÔNG MÓNG ĐƯỜNG
AD.11200 THI CÔNG MÓNG CẤP PHỐI ĐÁ DĂM
Thành phần công việc:
- Chuẩn bị, định vị khuôn đường. San rải đá cấp phối thành từng lớp, xử lý các trường hợp phân tầng, gợn sóng (nếu có), tưới nước, lu lèn theo quy trình đạt độ chặt K ≥ 95. Kiểm tra, hoàn thiện theo đúng yêu cầu kỹ thuật.
- Vận chuyển vật liệu trong phạm vi 30m.
Đơn vị tính: 100m3
Mã hiệu | Công tác xây dựng | Thành phần hao phí | Đơn vị | Lớp dưới | Lớp trên
AD.112 | Thi công móng cấp phối đá dăm | Vật liệu
|  | Cấp phối đá dăm | m3 | 134 | 134
|  | Nhân công 3,0/7 | công | 3,12 | 3,52
Máy thi công
|  | Máy rải 50-60 m3/h | ca | 0,210 | 0,210
|  | Máy lu rung 25 t | ca | 0,320 | 0,320
|  | Máy lu bánh hơi 16 t | ca | 0,120 | 0,150
|  | Máy lu bánh thép 10 t | ca | 0,260 | 0,260
|  | Ô tô tưới nước 5m3 | ca | 0,210 | 0,210
|  | Máy khác | % | 0,5 | 0,5
|  |  |  | 12 | 22
AD. 12000 THI CÔNG LỚP MÓNG CÁT, GIA CỐ XI MĂNG
Thành phần công việc:
Cân đong vật liệu, trộn cấp phối, định vị khuôn đường, san, đầm tạo mặt phẳng, đầm lèn đạt độ chặt yêu cầu. Hoàn chỉnh bảo dưỡng theo đúng yêu cầu kỹ thuật, vận chuyển vật liệu trong phạm vi 30m.
AD.12100 THI CÔNG LỚP MÓNG CÁT VÀNG GIA CỐ XI MĂNG
Đơn vị tính: 100m3
Mã hiệu | Công tác xây dựng | Thành phần hao phí | Đơn vị | Trạm trộn 20-25m3/h |  | Trạm trộn 30m3/h |  | Trạm trộn 50m3/h
Tỷ lệ xi măng (%)
|  |  |  | 6 | 8 | 6 | 8 | 6 | 8
AD.121 | Thi công lớp móng cát vàng gia cố xi măng | Vật liệu
|  | Xi măng PCB30 | kg | 9902 | 13202 | 9902 | 13202 | 9902 | 13202
|  | Cát vàng | m3 | 111,28 | 109,1 | 111,28 | 109,1 | 111,28 | 109,1
|  | Vật liệu khác | % | 1,0 | 1,0 | 1,0 | 1,0 | 1,0 | 1,0
|  | Nhân công 3,0/7 | công | 23,20 | 24,00 | 23,20 | 24,00 | 23,20 | 24,00
Máy thi công
|  | Trạm trộn | ca | 1020 | 1020 | 0,850 | 0,850 | 0,510 | 0,510
|  | Máy ủi 110 cv | ca | 0,950 | 0,950 | 0,950 | 0,950 | 0,950 | 0,950
|  | Máy lu bánh thép 10 t | ca | 0,245 | 0,245 | 0,245 | 0,245 | 0,245 | 0,245
|  | Máy lu bánh hơi 25 t | ca | 0,370 | 0,370 | 0,370 | 0,370 | 0,370 | 0,370
|  | Máy san 110 cv | ca | 0,750 | 0,750 | 0,750 | 0,750 | 0,750 | 0,750
|  | Máy khác | % | 0,5 | 0,5 | 0,5 | 0,5 | 0,5 | 0,5
|  |  |  | 11 | 12 | 21 | 22 | 31 | 32
AD.12200 THI CÔNG LỚP MÓNG CÁT MỊN GIA CỐ XI MĂNG
Đơn vị tính: 100m3
Mã hiệu | Thành phần hao phí | Đơn vị | Trạm trộn 20-25m3/h |  | Trạm trộn 30m3/h |  | Trạm trộn 50m3/h
Tỷ lệ xi măng (%)
|  |  | 6 | 8 | 6 | 8 | 6 | 8
AD.122 | Vật liệu
| Xi măng PCB30 | kg | 8487 | 11316 | 8487 | 11316 | 8487 | 11316
| Cát mịn | m3 | 112,32 | 110,33 | 112,32 | 110,33 | 112,32 | 110,33
| Vật liệu khác | % | 1,0 | 1,0 | 1,0 | 1,0 | 1,0 | 1,0
| Nhân công 3,0/7 | công | 23,20 | 24,00 | 23,20 | 24,00 | 23,20 | 24,00
Máy thi công
| Trạm trộn | ca | 1020 | 1020 | 0,850 | 0,850 | 0,510 | 0,510
| Máy ủi 110 cv | ca | 0,950 | 0,950 | 0,950 | 0,950 | 0,950 | 0,950
| Máy lu bánh thép 10 t | ca | 0,245 | 0,245 | 0,245 | 0,245 | 0,245 | 0,245
| Máy lu bánh hơi 25 t | ca | 0,370 | 0,370 | 0,370 | 0,370 | 0,370 | 0,370
| Máy san 110 cv | ca | 0,750 | 0,750 | 0,750 | 0,750 | 0,750 | 0,750
| Máy khác | % | 0,5 | 0,5 | 0,5 | 0,5 | 0,5 | 0,5
|  |  | 11 | 12 | 21 | 22 | 31 | 32
AD.12300 THI CÔNG LỚP MÓNG CẤP PHỐI ĐÁ DĂM GIA CỐ XI MĂNG
Đơn vị tính: 100m3
Mã hiệu | Công tác xây dựng | Thành phần hao phí | Đơn vị | Trạm trộn 20-25m3/h | Trạm trộn 30m3/h | Trạm trộn 50m3/h
Tỷ lệ xi măng (%)
5
AD.123 | Thi công lớp móng cấp phối đá dăm gia cố xi măng | Vật liệu
|  | Xi măng PCB30 | kg | 10094 | 10094 | 10094
|  | Cấp phối đá dăm | m3 | 128,49 | 128,49 | 128,49
|  | Vật liệu khác | % | 1 | 1 | 1
|  | Nhân công 3,0/7 | công | 23,20 | 23,20 | 23,20
Máy thi công
|  | Trạm trộn | ca | 1020 | 0,850 | 0,510
|  | Máy rải 50-60 m3/h | ca | 0,197 | 0,197 | 0,197
|  | Máy lu bánh hơi 16 t | ca | 0,394 | 0,394 | 0,394
|  | Máy lu rung 25 t | ca | 0,197 | 0,197 | 0,197
|  | Máy lu bánh thép 10 t | ca | 0,197 | 0,197 | 0,197
|  | Máy khác | % | 0,5 | 0,5 | 0,5
|  |  |  | 10 | 20 | 30
AD.20000 THI CÔNG MẶT ĐƯỜNG
AD.21100 THI CÔNG MẶT ĐƯỜNG ĐÁ DĂM
Thành phần công việc:
Rải đá, san đá, tưới nước, bù đá, lu lèn, thi công lớp trên đã tính rải lớp cát bảo vệ mặt đường dày 2cm, bảo dưỡng mặt đường một tháng. Vận chuyển vật liệu trong phạm vi trong 30m.
Đơn vị tính: 100m2
Mã hiệu | Công tác xây dựng | Thành phần hao phí | Đơn vị | Chiều dày mặt đường đã lèn ép (cm)
|  |  |  | 8 | 10 | 12 | 14 | 15
AD.2111 | Thi công mặt đường đá dăm nước lớp trên | Vật liệu
|  | Đá 4x6 | m3 | 10,56 | 13,19 | 15,83 | 18,47 | 19,79
|  | Đá 2x4 | m3 | 0,280 | 0,360 | 0,430 | 0,500 | 0,530
|  | Đá 1x2 | m3 | 0,290 | 0,370 | 0,440 | 0,520 | 0,550
|  | Đá 0,5x1 | m3 | 0,390 | 0,490 | 0,590 | 0,690 | 0,740
|  | Cát | m3 | 2960 | 3200 | 3140 | 3680 | 3800
|  | Nhân công 3,0/7 | công | 8,96 | 9,60 | 10,06 | 10,49 | 10,74
Máy thi công
|  | Máy lu bánh thép 10 t | ca | 1190 | 1470 | 1760 | 2050 | 2190
|  | Ôtô tưới nước 5m3 | ca | 0,044 | 0,054 | 0,065 | 0,075 | 0,080
AD.2112 | Thi công mặt đường đá dăm nước lớp dưới | Vật liệu
|  | Đá 4x6 | m3 | 10560 | 13190 | 15830 | 18470 | 19790
|  | Nhân công 3,0/7 | công | 4,65 | 5,21 | 5,58 | 5,95 | 6,14
Máy thi công
|  | Máy lu bánh thép 10 t | ca | 1000 | 1200 | 1570 | 1740 | 1860
|  | Ôtô tưới nước 5 m3 | ca | 0,044 | 0,054 | 0,065 | 0,075 | 0,080
|  |  |  | 1 | 2 | 3 | 4 | 5
Ghi chú:
Khi chiều dày mặt đường khác với chiều dày trong định mức thì sử dụng định mức công tác lớp dưới để nội suy.
AD.21200 THI CÔNG MẶT ĐƯỜNG CẤP PHỐI
Thành phần công việc:
Rải cấp phối, tưới nước, san đầm chặt, hoàn thiện mặt đường. Thi công lớp trên đã tính rải lớp cát bảo vệ mặt đường dày 2cm, bảo dưỡng mặt đường 7 ngày.
Đơn vị tính: 100m2
Mã hiệu | Công tác xây dựng | Thành phần hao phí | Đơn vị | Chiều dày mặt đường đã lèn ép (cm)
|  |  |  | 6 | 8 | 10 | 12
AD.2121 | Thi công mặt đường cấp phối lớp trên | Vật liệu
|  | Đất cấp phối tự nhiên | m3 | 8,57 | 11,42 | 14,28 | 17,14
|  | Đất dính | m3 | 0,400 | 0,400 | 0,400 | 0,400
|  | Cát sạn | m3 | 1020 | 1020 | 1020 | 1020
|  | Nhân công 3,0/7 | công | 2,85 | 3,03 | 3,21 | 3,40
Máy thi công
|  | Máy lu bánh thép 8,5 t | ca | 0,710 | 0,980 | 1200 | 1460
|  | Ôtô tưới nước 5 m3 | ca | 0,026 | 0,037 | 0,044 | 0,054
AD.2122 | Thi công mặt đường cấp phối lớp dưới | Vật liệu
|  | Đất cấp phối tự nhiên | m3 | 8570 | 11420 | 14280 | 17140
|  | Nhân công 3,0/7 | công | 1,68 | 1,87 | 2,06 | 2,24
Máy thi công
|  | Máy lu bánh thép 8,5 t | ca | 0,510 | 0,700 | 0,850 | 1040
|  | Ôtô tưới nước 5 m3 | ca | 0,018 | 0,026 | 0,031 | 0,038
|  |  |  | 1 | 2 | 3 | 4
Mã hiệu | Công tác xây dựng | Thành phần hao phí | Đơn vị | Chiều dày mặt đường đã lèn ép (cm)
|  |  |  | 14 | 16 | 18 | 20
AD.2121 | Thi công mặt đường cấp phối lớp trên | Vật liệu
|  | Đất cấp phối tự nhiên | m3 | 19,99 | 22,85 | 25,70 | 28,56
|  | Đất dính | m3 | 0,400 | 0,400 | 0,400 | 0,400
|  | Cát sạn | m3 | 1020 | 1020 | 1020 | 1020
|  | Nhân công 3,0/7 | công | 3,59 | 3,77 | 3,95 | 4,14
Máy thi công
|  | Máy lu bánh thép 8,5 t | ca | 1700 | 1910 | 2170 | 2410
|  | Ôtô tưới nước 5 m3 | ca | 0,062 | 0,069 | 0,079 | 0,088
AD.2122 | Thi công mặt đường cấp phối lớp dưới | Vật liệu
|  | Đất cấp phối tự nhiên | m3 | 19,99 | 22,85 | 25,70 | 28,56
|  | Nhân công 3,0/7 | công | 2,43 | 2,61 | 2,80 | 2,98
Máy thi công
|  | Máy lu bánh thép 8,5T | ca | 1210 | 1360 | 1550 | 1780
|  | Ôtô tưới nước 5m3 | ca | 0,044 | 0,049 | 0,056 | 0,065
|  |  |  | 5 | 6 | 7 | 8
Ghi chú:
Khi chiều dày mặt đường khác chiều dày trong định mức thì sử dụng định mức công tác lớp dưới để nội suy.
AD.21300 THI CÔNG MẶT ĐƯỜNG ĐÁ DĂM NHỰA NHŨ TƯƠNG GỐC A XÍT
Thành phần công việc:
Chuẩn bị, vận chuyển vật liệu trong phạm vi 30m. Rải cấp phối đá dăm, tưới nhũ tương gốc axít, san, đầm chặt bằng lu bánh thép. Hoàn thiện mặt đường theo yêu cầu kỹ thuật.
Đơn vị tính: 100m2
Mã hiệu | Công tác xây dựng | Thành phần hao phí | Đơn vị | Chiều dày mặt đường 3 cm | Chiều dày mặt đường 8cm | Chiều dày mặt đường 10cm | Chiều dày mặt đường 12cm
AD.213 | Thi công mặt đường đá dăm nhựa nhũ tương gốc axít | Vật liệu
|  | Đá 4x6 | m3 | - | 10560 | 13190 | 16580
|  | Đá 2x4 | m3 | - | 0,280 | 0,360 | 0,430
|  | Đá 1x2 | m3 | 1400 | 2290 | 2370 | 2440
|  | Đá 0,5x1 | m3 | 1800 | 2200 | 2200 | 2200
|  | Nhũ tương gốc axít 60% | kg | 512,50 | 512,50 | 512,50 | 512,50
|  | Nhân công 3,0/7 | công | 8,61 | 10,63 | 13,52 | 14,26
Máy thi công
|  | Máy lu bánh thép 8,5 t | ca | 1200 | 1430 | 1620 | 2060
|  |  |  | 11 | 12 | 13 | 14
AD.23000 RẢI THẢM MẶT ĐƯỜNG ĐÁ DĂM ĐEN VÀ BÊ TÔNG NHỰA
Thành phần công việc:
Chuẩn bị mặt bằng, vệ sinh, rải vật liệu bằng máy rải, lu lèn mặt đường theo đúng yêu cầu kỹ thuật.
AD.23100 RẢI THẢM MẶT ĐƯỜNG ĐÁ DĂM ĐEN
Đơn vị tính: 100m2
Mã hiệu | Công tác xây dựng | Thành phần hao phí | Đơn vị | Chiều dày mặt đường đã lèn ép (cm)
|  |  |  | 5 | 6 | 7 | 8 | 10 | 12
AD.231 | Rải thảm mặt đường đá dăm đen | Vật liệu
|  | Đá dăm đen | tấn | 11,62 | 13,94 | 16,26 | 18,59 | 23,24 | 27,88
|  | Nhân công 3,0/7 | công | 1,22 | 1,45 | 1,71 | 1,95 | 2,43 | 2,92
Máy thi công
|  | Máy rải 50-60m3/h | ca | 0,033 | 0,040 | 0,046 | 0,053 | 0,066 | 0,080
|  | Máy lu bánh thép 10 t | ca | 0,110 | 0,180 | 0,180 | 0,180 | 0,180 | 0,180
|  | Máy lu bánh hơi 16 t | ca | 0,046 | 0,046 | 0,046 | 0,046 | 0,046 | 0,046
|  | Máy khác | % | 0,5 | 0,5 | 0,5 | 0,5 | 0,5 | 0,5
|  |  |  | 13 | 14 | 15 | 16 | 17 | 18
AD.23210 RẢI THẢM MẶT ĐƯỜNG BÊ TÔNG NHỰA (LOẠI R ≥ 25)
Đơn vị tính: 100m2
Mã hiệu | Công tác xây dựng | Thành phần hao phí | Đơn vị | 13: Chiều dày mặt đường đã lèn ép (cm)
|  |  |  | 3 | 4 | 5 | 6 | 7
AD.2321 | Rải thảm mặt đường bê tông nhựa (Loại R ≥ 25) | Vật liệu
|  | Bê tông nhựa | tấn | 6,97 | 9,30 | 11,62 | 13,94 | 16,26
|  | Nhân công 3,5/7 | công | 0,91 | 1,22 | 1,51 | 1,82 | 2,13
Máy thi công
|  | Máy rải 130-140 cv | ca | 0,025 | 0,033 | 0,042 | 0,050 | 0,059
|  | Máy lu bánh thép 10 t | ca | 0,110 | 0,110 | 0,120 | 0,120 | 0,120
|  | Máy lu bánh hơi 16 t | ca | 0,058 | 0,058 | 0,064 | 0,064 | 0,064
|  | Máy khác | % | 0,5 | 0,5 | 0,5 | 0,5 | 0,5
|  |  |  | 1 | 2 | 3 | 4 | 5
AD.23220 RẢI THẢM MẶT ĐƯỜNG BÊ TÔNG NHỰA (LOẠI C19, R19)
Đơn vị tính: 100m2
Mã hiệu | Công tác xây dựng | Thành phần hao phí | Đơn vị | 13: Chiều dày mặt đường đã lèn ép (cm)
|  |  |  | 3 | 4 | 5 | 6 | 7
AD.2322 | Rải thảm mặt đường bê tông nhựa (Loại C19, R19) | Vật liệu
|  | Bê tông nhựa | tấn | 7030 | 9490 | 11,87 | 14,24 | 16,62
|  | Nhân công 3,5/7 | công | 0,93 | 1,23 | 1,55 | 1,85 | 2,17
Máy thi công
|  | Máy rải 130-140 cv | ca | 0,026 | 0,035 | 0,043 | 0,050 | 0,061
|  | Máy lu bánh thép 10t | ca | 0,110 | 0,110 | 0,120 | 0,120 | 0,120
|  | Máy lu bánh hơi 16 t | ca | 0,058 | 0,058 | 0,064 | 0,064 | 0,064
|  | Máy khác | % | 0,5 | 0,5 | 0,5 | 0,5 | 0,5
|  |  |  | 1 | 2 | 3 | 4 | 5
AD.23230 RẢI THẢM MẶT ĐƯỜNG BÊ TÔNG NHỰA (LOẠI C ≤ 12,5)
Đơn vị tính: 100m2
Mã hiệu | Công tác xây dựng | Thành phần hao phí | Đơn vị | 13: Chiều dày mặt đường đã lèn ép (cm)
|  |  |  | 3 | 4 | 5 | 6 | 7
AD.2323 | Rải thảm mặt đường bê tông nhựa (Loại C ≤ 12,5) | Vật liệu
|  | Bê tông nhựa | tấn | 7272 | 9696 | 12,12 | 14,54 | 16,97
|  | Nhân công 3,5/7 | công | 0,94 | 1,26 | 1,57 | 1,89 | 2,20
Máy thi công
|  | Máy rải 130-140 cv | ca | 0,027 | 0,036 | 0,045 | 0,052 | 0,063
|  | Máy lu bánh thép 10t | ca | 0,110 | 0,110 | 0,120 | 0,120 | 0,120
|  | Máy lu bánh hơi 16 t | ca | 0,058 | 0,058 | 0,064 | 0,064 | 0,064
|  | Máy khác | % | 0,5 | 0,5 | 0,5 | 0,5 | 0,5
|  |  |  | 1 | 2 | 3 | 4 | 5
AD.23240 RẢI THẢM MẶT ĐƯỜNG BÊ TÔNG NHỰA ĐỘ NHÁM CAO
Thành phần công việc:
Chuẩn bị mặt bằng, thi công vệ sinh, rải bê tông nhựa độ nhám cao bằng máy rải, lu lèn mặt đường theo đúng yêu cầu kỹ thuật.
Đơn vị tính: 100m2
Mã hiệu | Công tác xây dựng | Thành phần hao phí | Đơn vị | 13: Dày 2,2 cm; 14: Dày 3 cm
AD.2324 | Rải thảm mặt đường bê tông nhựa độ nhám cao | Vật liệu
|  | Bê tông nhựa độ nhám cao | tấn | 13: 5210; 14: 7090
|  | Nhũ tương Novabond | lít | 13: 92,25; 14: -
|  | Nhũ tương Polime | lít | 13: -; 14: 81,13
|  | Vật liệu khác | % | 13: 0,05; 14: 0,05
|  | Nhân công 3,5/7 | công | 13: 0,65; 14: 0,70
Máy thi công
|  | Máy rải Novachip 170 cv | ca | 13: 0,010; 14: -
|  | Máy rải 130-140 cv | ca | 13: -; 14: 0,012
|  | Máy lu bánh thép 10t | ca | 13: 0,110; 14: 0,132
|  | Máy nén khí 660 m3/h |  | 13: 0,049; 14: 0,050
|  | Máy khác | % | 13: 2; 14: 2
|  |  |  | 1 | 2
AD.23250 RẢI THẢM MẶT ĐƯỜNG BÊ TÔNG NHỰA RỖNG (LOẠI C ≤ 12,5)
Thành phần công việc:
Chuẩn bị, làm vệ sinh mặt đường, rải bê tông nhựa rỗng bằng máy rải, lu lèn hoàn thiện mặt đường theo yêu cầu kỹ thuật.
Đơn vị tính: 100m2
Mã hiệu | Công tác xây dựng | Thành phần hao phí | Đơn vị | 13: Chiều dày mặt đường đã lèn ép (cm)
|  |  |  | 3 | 4 | 5 | 6 | 7
AD.2325 | Rải thảm mặt đường bê tông rỗng (Loại C ≤ 12,5) | Vật liệu
|  | Bê tông nhựa rỗng | tấn | 6,62 | 8,82 | 11,03 | 13,23 | 15,44
|  | Nhân công 3,5/7 | công | 0,83 | 1,11 | 1,43 | 1,72 | 2,00
Máy thi công
|  | Máy rải 130-140 cv | ca | 0,025 | 0,032 | 0,041 | 0,047 | 0,057
|  | Máy lu bánh thép 10t | ca | 0,082 | 0,082 | 0,090 | 0,090 | 0,090
|  | Máy lu bánh hơi 16 t | ca | 0,043 | 0,043 | 0,048 | 0,048 | 0,048
|  | Máy khác | % | 0,5 | 0,5 | 0,5 | 0,5 | 0,5
|  |  |  | 1 | 2 | 3 | 4 | 5
AD.23260 RẢI THẢM MẶT ĐƯỜNG CARBONCOR ASPHALT (LOẠI CA 9,5) BẰNG PHƯƠNG PHÁP CƠ GIỚI
Thành phần công việc:
Hoàn thiện lớp móng, lớp mặt. Vệ sinh bề mặt bằng khí nén, tưới nước bề mặt cần rải bằng ô tô, rải vật liệu bằng máy rải, tưới nước lớp rải bằng ô tô. Lu lèn mặt đường bằng máy lu, hoàn thiện mặt đường đảm bảo yêu cầu kỹ thuật.
Đơn vị tính: 100m2
Mã hiệu | Công tác xây dựng | Thành phần hao phí | Đơn vị | 13: Chiều dày mặt đường đã lèn ép (cm)
|  |  |  | 1,5 | 2 | 3 | 4
AD.2326 | Rải thảm mặt đường Carboncor Asphalt | Vật liệu
|  | Carboncor Asphalt (loại CA 9,5) | tấn | 2970 | 3920 | 5820 | 7360
|  | Nước | lít | 200 | 200 | 200 | 200
|  | Nhân công 3,5/7 | công | 0,65 | 0,73 | 0,80 | 0,88
Máy thi công
|  | Máy rải 130-140 cv | ca | 0,025 | 0,029 | 0,033 | 0,038
|  | Máy lu bánh thép 6 t | ca | 0,058 | 0,060 | 0,063 | 0,065
|  | Ôtô tưới nước 5 m3 | ca | 0,021 | 0,021 | 0,021 | 0,021
|  | Máy nén khí 600 m3/h | ca | 0,031 | 0,031 | 0,031 | 0,031
|  |  |  | 1 | 2 | 3 | 4
AD.24110 THI CÔNG MẶT ĐƯỜNG LÁNG NHŨ TƯƠNG 01 LỚP
Thành phần công việc:
Chuẩn bị, phun tưới lớp nhũ tương nhựa đường axít bằng ô tô chuyên dụng, rải lớp cấp phối đá dăm theo yêu cầu kỹ thuật, lu lèn bề mặt bằng lu bánh thép đảm bảo yêu cầu kỹ thuật. Thu dọn mặt bằng sau khi thi công.
Đơn vị tính: 100m2
Mã hiệu | Công tác xây dựng | Thành phần hao phí | Đơn vị | 13: Tiêu chuẩn nhựa (kg/m2)
|  |  |  | 0,9 | 1,2 | 1,6
AD.241 | Thi công mặt đường láng nhũ tương 01 lớp | Vật liệu
|  | Đá 2,36÷4,75 (mm) | m3 | 13: 0,94; 14: -; 15: -
|  | Đá 4,75÷9,5 (mm) | m3 | 13: -; 14: 1,21; 15: -
|  | Đá 9,5÷12,5 (mm) | m3 | 13: -; 14: -; 15: 1,34
|  | Nhũ tương gốc Axít 60% | kg | 13: 94,5; 14: 126,0; 15: 168,0
|  | Nhân công 3,5/7 | công | 13: 2,16; 14: 2,16; 15: 2,16
Máy thi công
|  | Máy lu bánh thép 8,5 t | ca | 13: 0,192; 14: 0,192; 15: 0,192
|  | Máy phun nhựa đường 190cv | ca | 13: 0,090; 14: 0,090; 15: 0,090
|  | Ô tô tự đổ 5 t | ca | 13: 0,100; 14: 0,100; 15: 0,100
|  |  |  | 11 | 12 | 13
AD.24120 THI CÔNG MẶT ĐƯỜNG LÁNG NHŨ TƯƠNG 02 LỚP
Thành phần công việc:
Chuẩn bị, phun tưới lớp nhũ tương nhựa đường axít bằng ô tô chuyên dụng theo từng lớp, rải lớp cấp phối đá dăm theo yêu cầu kỹ thuật, lu lèn bề mặt bằng lu bánh thép đảm bảo yêu cầu kỹ thuật. Thu dọn mặt bằng sau khi thi công.
Đơn vị tính: 100m2
Mã hiệu | Công tác xây dựng | Thành phần hao phí | Đơn vị | 13: Tiêu chuẩn nhựa (kg/m2)
|  |  |  | 2,8 | 3,6 | 4,2
AD.241 | Thi công mặt đường láng nhũ tương 02 lớp | Vật liệu
|  | Đá 2,36÷4,75 (mm) | m3 | 13: 0,67; 14: 0,94; 15: -
|  | Đá 4,75÷9,5 (mm) | m3 | 13: 1,47; 14: -; 15: 1,21
|  | Đá 9,5÷12,5 (mm) | m3 | 13: -; 14: 1,74; 15: -
|  | Đá 12,5÷19 (mm) | m3 | 13: -; 14: -; 15: 2,14
|  | Nhũ tương gốc Axít 60% | kg | 13: 294,0; 14: 378,0; 15: 441,0
|  | Nhân công 3,5/7 | công | 13: 2,52; 14: 2,52; 15: 2,52
Máy thi công
|  | Máy lu bánh thép 8,5 t | ca | 13: 0,222; 14: 0,222; 15: 0,222
|  | Máy phun nhựa đường 190cv | ca | 13: 0,108; 14: 0,108; 15: 0,108
|  | Ô tô tự đổ 5 t | ca | 13: 0,111; 14: 0,111; 15: 0,111
|  |  |  | 21 | 22 | 23
AD.24130 THI CÔNG MẶT ĐƯỜNG LÁNG NHŨ TƯƠNG 03 LỚP
Thành phần công việc:
Chuẩn bị, phun tưới lớp nhũ tương nhựa đường axít bằng ô tô chuyên dụng theo từng lớp, rải lớp cấp phối đá dăm theo yêu cầu kỹ thuật, lu lèn bề mặt bằng lu bánh thép đảm bảo yêu cầu kỹ thuật. Thu dọn mặt bằng sau khi thi công.
Đơn vị tính: 100m2
Mã hiệu | Công tác xây dựng | Thành phần hao phí | Đơn vị | 13: Tiêu chuẩn nhựa (kg/m2)
|  |  |  | 3,8 | 4,5
AD.241 | Thi công mặt đường láng nhũ tương 03 lớp | Vật liệu
|  | Đá 2,36÷4,75 (mm) | m3 | 13: 0,67; 14: -
|  | Đá 4,75÷9,5 (mm) | m3 | 13: 0,94; 14: 0,67
|  | Đá 9,5÷12,5 (mm) | m3 | 13: 1,74; 14: 1,21
|  | Đá 12,5÷19 (mm) | m3 | 13: -; 14: 2,01
|  | Nhũ tương gốc Axít 60% | kg | 13: 399,0; 14: 472,5
|  | Nhân công 3,5/7 | công | 13: 4,32; 14: 4,32
Máy thi công
|  | Máy lu bánh thép 8,5 t | ca | 13: 0,258; 14: 0,258
|  | Máy phun nhựa đường 190cv | ca | 13: 0,126; 14: 0,126
|  | Ô tô tự đổ 5 t | ca | 13: 0,129; 14: 0,129
|  |  |  | 31 | 32
AD.24200 TƯỚI LỚP DÍNH BÁM MẶT ĐƯỜNG
Thành phần công việc:
Chuẩn bị, Thi công vệ sinh, pha chế nhựa, tưới lớp dính bám theo đúng yêu cầu kỹ thuật.
AD.24210 TƯỚI LỚP DÍNH BÁM MẶT ĐƯỜNG BẰNG NHỰA PHA DẦU
Đơn vị tính: 100m2
Mã hiệu | Công tác xây dựng | Thành phần hao phí | Đơn vị | 13: Lượng nhựa (kg/m2)
|  |  |  | 0,5 | 0,8 | 1 | 1,5
AD.242 | Tưới lớp dính bám mặt đường bằng nhựa pha dầu | Vật liệu
|  | Nhựa bitum | kg | 32322 | 62916 | 78650 | 110,97
|  | Dầu hỏa | kg | 16050 | 25680 | 32100 | 48150
|  | Nhân công 3,5/7 | công | 0,27 | 0,27 | 0,27 | 0,27
Máy thi công
|  | Thiết bị nấu nhựa | ca | 0,049 | 0,049 | 0,049 | 0,049
|  | Máy phun nhựa đường 190cv | ca | 0,098 | 0,098 | 0,098 | 0,098
|  | Máy nén khí 600m3/h | ca | 0,049 | 0,049 | 0,049 | 0,049
|  |  |  | 11 | 12 | 13 | 14
AD.24220 TƯỚI LỚP DÍNH BÁM MẶT ĐƯỜNG BẰNG NHŨ TƯƠNG GỐC AXÍT
Đơn vị tính: 100m2
Mã hiệu | Công tác xây dựng | Thành phần hao phí | Đơn vị | 13: Lượng nhũ tương (kg/m2)
|  |  |  | 0,5 | 0,8 | 1 | 1,5
AD.242 | Tưới lớp dính bám mặt đường bằng nhũ tương gốc Axít | Vật liệu
|  | Nhũ tương gốc Axít loại 60% | kg | 51,25 | 82,00 | 102,50 | 153,75
|  | Nhân công 3,5/7 | công | 0,23 | 0,23 | 0,23 | 0,23
Máy thi công
|  | Máy phun nhựa đường 190cv | ca | 0,068 | 0,068 | 0,068 | 0,068
|  | Máy nén khí 600m3/h | ca | 0,034 | 0,034 | 0,034 | 0,034
|  | Máy khác | % | 2 | 2 | 2 | 2
|  |  |  | 21 | 22 | 23 | 24
AD.25100 CÀY XỚI MẶT ĐƯỜNG CŨ, LU LÈN MẶT ĐƯỜNG CŨ SAU CÀY PHÁ
Thành phần công việc:
Chuẩn bị, đào, cày phá, san phẳng mặt đường, dọn dẹp, lu lèn lại mặt đường cũ sau khi cày phá, vận chuyển phế thải đổ đi trong phạm vi 30m.
Đơn vị tính: 100m2
Mã hiệu | Công tác xây dựng | Thành phần hao phí | Đơn vị | 13: Cày xới mặt đường cũ; 15: Lu lèn lại mặt đường cũ đã cày phá
|  |  |  | Mặt đường đá dăm hoặc láng nhựa | Mặt đường bê tông nhựa
AD.251 | Cày xới mặt đường cũ | Nhân công 3,0/7 | công | 13: 0,150; 14: 0,286; 15: 0,900
Máy thi công
|  | Ô tô tưới nước 5 m3 | ca | 13: -; 14: -; 15: 0,090
|  | Máy lu rung 25 t | ca | 13: -; 14: -; 15: 0,180
AD.251 | Lu lèn lại mặt đường cũ đã cày phá | Máy san 110 cv | ca | 13: 0,030; 14: 0,036; 15: 0,090
|  | Máy ủi 110 cv | ca | 13: 0,030; 14: 0,036; 15: -
|  | Máy khác | % | 13: 2; 14: 2; 15: 2
|  |  |  | 11 | 12 | 21
AD.25200 THI CÔNG RÃNH XƯƠNG CÁ
Thành phần công việc:
Chuẩn bị, xếp đá vào rãnh, lấp đá con. Vận chuyển vật liệu trong phạm vi 30m.
Đơn vị tính: 1m3
Mã hiệu | Công tác xây dựng | Thành phần hao phí | Đơn vị | 13: Chiều dài rãnh (m)
|  |  |  | ≤ 2 | > 2
AD.252 | Thi công rãnh xương cá | Vật liệu
|  | Đá 60-80mm | m3 | 13: 0,804; 14: 0,804
|  | Đá 5-15mm | m3 | 13: 0,466; 14: 0,466
|  | Nhân công 3,0/7 | công | 13: 1,49; 14: 1,13
|  |  |  | 11 | 21
AD.25300 THI CÔNG TÁI SINH NGUỘI TẠI CHỖ BẰNG HỖN HỢP CHẤT KẾT DÍNH POLIME PT2A2 VÀ XI MĂNG TRONG KẾT CẤU ÁO ĐƯỜNG Ô TÔ
Thành phần công việc:
Chuẩn bị, vệ sinh bề mặt đường cũ sẽ cào bóc tái sinh, định vị phạm vi mặt đường cần tái sinh, loại bỏ chướng ngại vật trên mặt đường. Đánh dấu vị trí, rải xi măng trên bề mặt cào bóc tái sinh. Cào bóc, xới trộn, phun hỗn hợp chất kết dính polime PT2A2, san gạt, lu lèn và hoàn thiện bề mặt bằng tổ hợp dây chuyền máy chuyên dụng đảm bảo theo đúng yêu cầu kỹ thuật.
Đơn vị tính: 100m2
Mã hiệu | Công tác xây dựng | Thành phần hao phí | Đơn vị | 13: Bê tông nhựa và một phần lớp cấp phối đá dăm cũ; 14: Cấp phối đá dăm cũ; 15: Cấp phối thiên nhiên cũ
AD.253 | Thi công tái sinh nguội tại chỗ bằng hỗn hợp chất kết kính polime PT2A2 và xi măng trong kết cấu áo đường ô tô | Vật liệu
|  | Răng cào hợp kim | bộ | 13: 0,025; 14: 0,025; 15: 0,025
|  | Hỗn hợp chất kết dính Polime PT2A2 | kg | 13: 420,40; 14: 468,60; 15: 491,52
|  | Nước | m3 | 13: 0,50; 14: 0,50; 15: 0,50
|  | Xi măng PC40 | kg | 13: 546,52; 14: 702,90; 15: 614,40
|  | Vật liệu khác | % | 13: 0,5; 14: 0,5; 15: 0,5
|  | Nhân công bậc 4,0/7 | công | 13: 1,50; 14: 1,50; 15: 1,50
Máy thi công
|  | Máy cào bóc tái sinh Wirtgen 2400 | ca | 13: 0,092; 14: 0,092; 15: 0,075
|  | Máy rải xi măng SW16TC (16m3) | ca | 13: 0,092; 14: 0,092; 15: 0,092
|  | Xe bồn (13-14m3) chở Polime PT2A2 có lắp hệ thống phun | ca | 13: 0,184; 14: 0,184; 15: 0,184
|  | Ô tô tưới nước 16 m3 | ca | 13: 0,184; 14: 0,184; 15: 0,184
|  | Máy lu rung chân cừu 20 t (lực rung 20-35T) | ca | 13: 0,092; 14: 0,092; 15: 0,075
|  | Máy lu rung tự hành 20 t (lực rung 20-35T) | ca | 13: 0,195; 14: 0,195; 15: 0,160
|  | Máy lu bánh thép tự hành 12 t | ca | 13: 0,081; 14: 0,081; 15: 0,066
|  | Máy lu bánh hơi tự hành 18 t | ca | 13: 0,159; 14: 0,159; 15: 0,130
|  | Máy san 110 cv | ca | 13: 0,073; 14: 0,073; 15: 0,060
|  | Máy khác | % | 13: 2; 14: 2; 15: 2
|  |  |  | 10 | 20 | 30
Ghi chú: Chiều dày thi công lớp tái sinh nguội tại chỗ (sau khi đã lu lèn) bình quân 20cm. Định mức trên chưa bao gồm các công tác bù vênh tạo phẳng trước khi thảm bê tông nhựa.
AD.25400 THI CÔNG TÁI SINH NGUỘI TẠI CHỖ BẰNG BITUM BỌT VÀ XI MĂNG TRONG KẾT CẤU ÁO ĐƯỜNG Ô TÔ
Thành phần công việc:
Chuẩn bị, vệ sinh bề mặt đường cũ sẽ cào bóc tái sinh, định vị, loại bỏ chướng ngại vật trên mặt đường (nếu có). Thử bitum bọt; Rải xi măng trên bề mặt thi công. Tiến hành cào bóc, xới trộn, phun bitum bọt, san gạt, lu lèn và hoàn thiện bề mặt bằng tổ hợp dây chuyền máy chuyên dụng đảm bảo theo đúng yêu cầu kỹ thuật.
Đơn vị tính: 100m2
Mã hiệu | Công tác xây dựng | Thành phần hao phí | Đơn vị | 13: Số lượng
AD.254 | Thi công tái sinh nguội tại chỗ bằng bitum bọt và xi măng trong kết cấu áo đường ô tô | Vật liệu
|  | Răng cào hợp kim | bộ | 13: 0,025
|  | Nhựa bitum bọt | kg | 13: 1.353,55
|  | Nước | m3 | 13: 0,50
|  | Xi măng PC40 | kg | 13: 516,12
|  | Vật liệu khác | % | 13: 0,5
|  | Nhân công bậc 4,0/7 | công | 13: 1,50
Máy thi công
|  | Máy cào bóc tái sinh Wirtgen 2400 | ca | 13: 0,092
|  | Máy rải xi măng SW16TC (16m3) | ca | 13: 0,092
|  | Xe bồn (13-14m3) chở bitum | ca | 13: 0,184
|  | Ô tô tưới nước 16m3 | ca | 13: 0,184
|  | Máy lu rung chân cừu 20 t (lực rung 20-35T) | ca | 13: 0,092
|  | Máy lu rung tự hành 20 t (lực rung 20-35T) |  | 13: 0,195
|  | Máy lu bánh thép tự hành 12 t | ca | 13: 0,081
|  | Máy lu bánh hơi tự hành 18 t | ca | 13: 0,159
|  | Máy san 110 cv | ca | 13: 0,073
|  | Máy khác | % | 13: 2
10
Ghi chú: Chiều dày thi công lớp tái sinh nguội tại chỗ (sau khi đã lu lèn) bình quân 20cm. Định mức trên chưa bao gồm các công tác bù vênh tạo phẳng trước khi thảm bê tông nhựa.
AD.25500 THI CÔNG TÁI SINH NGUỘI TẠI CHỖ SỬ DỤNG XI MĂNG HOẶC XI MĂNG VÀ NHŨ TƯƠNG NHỰA ĐƯỜNG TRONG KẾT CẤU ÁO ĐƯỜNG ÔTÔ
AD.25510 THI CÔNG TÁI SINH NGUỘI TẠI CHỖ SỬ DỤNG XI MĂNG TRONG KẾT CẤU ÁO ĐƯỜNG Ô TÔ
Thành phần công việc:
Chuẩn bị, vệ sinh bề mặt đường cũ sẽ cào bóc tái sinh, định vị phạm vi mặt đường cần tái sinh, loại bỏ chướng ngại vật trên mặt đường. Đánh dấu vị trí và cao độ cào bóc tái sinh theo thiết kế. Rải xi măng trên bề mặt cào bóc tái sinh. Cào bóc, xới trộn, gia cố tái sinh bằng máy cào bóc tái sinh, san gạt, lu lèn và hoàn thiện bề mặt bằng tổ hợp dây chuyền máy chuyên dụng theo yêu cầu kỹ thuật.
Đơn vị tính: 100m2
Mã hiệu | Công tác xây dựng | Thành phần hao phí | Đơn vị | 13: Số lượng
AD.255 | Thi công tái sinh nguội tại chỗ sử dụng xi măng trong kết cấu áo đường ô tô | Vật liệu
|  | Xi măng PC40 | kg | 13: 1.813
|  | Phụ gia kháng trương nở | lít | 13: 56,00
|  | Nước | m3 | 13: 1810
|  | Vật liệu khác | % | bar: 13
|  | Nhân công bậc 4,0/7 | công | 13: 1,02
Máy thi công
|  | Máy cào bóc tái sinh PM550s, công suất > 450HP | ca | 13: 0,096
|  | Máy rải xi măng SW16TC (16m3) | ca | 13: 0,096
|  | Ô tô tưới nước 10 m3 | ca | 13: 0,096
|  | Máy lu bánh hơi tự hành 16 t | ca | 13: 0,105
|  | Máy lu rung 12 t | ca | 13: 0,114
|  | Máy lu rung chân cừu 12 t | ca | 13: 0,106
|  | Máy san 110 cv | ca | 13: 0,051
|  | Máy khác | % | bar: 13
10
Ghi chú: Chiều dày thi công lớp tái sinh nguội tại chỗ (sau khi đã lu lèn) bình quân 20cm. Định mức trên chưa bao gồm các công tác bù vênh tạo phẳng trước khi thảm bê tông nhựa.
AD.25520 THI CÔNG TÁI SINH NGUỘI TẠI CHỖ SỬ DỤNG XI MĂNG VÀ NHŨ TƯƠNG NHỰA ĐƯỜNG TRONG KẾT CẤU ÁO ĐƯỜNG ÔTÔ
Thành phần công việc:
Chuẩn bị, vệ sinh bề mặt đường cũ sẽ cào bóc tái sinh, định vị phạm vi mặt đường cần tái sinh, loại bỏ chướng ngại vật trên mặt đường. Đánh dấu vị trí và cao độ cào bóc tái sinh theo thiết kế. Rải xi măng trên bề mặt cào bóc tái sinh và đấu nối với xe cấp nhũ tương. Cào bóc, xới trộn, gia cố tái sinh bằng máy cào bóc tái sinh, san gạt, lu lèn và hoàn thiện bề mặt bằng tổ hợp dây chuyền máy chuyên dụng theo yêu cầu kỹ thuật.
Đơn vị tính: 100m2
Mã hiệu | Công tác xây dựng | Thành phần hao phí | Đơn vị | 13: Số lượng
AD.255 | Thi công tái sinh nguội tại chỗ sử dụng xi măng và nhũ tương nhựa đường trong kết cấu áo đường ô tô | Vật liệu
|  | Xi măng PC40 | kg | 13: 1.133
|  | Nhũ tương nhựa đường | kg | 13: 1.813
|  | Vật liệu khác | % | bar: 13
|  | Nhân công bậc 4,0/7 | công | 13: 1,02
Máy thi công
|  | Máy cào bóc tái sinh PM550s, công suất > 450HP | ca | 13: 0,096
|  | Máy rải xi măng SW16TC (16m3) | ca | 13: 0,096
|  | Ô tô cấp nhũ tương 5m3 | ca | 13: 0,096
|  | Máy lu bánh hơi 16 t | ca | 13: 0,105
|  | Máy lu rung 12 t | ca | 13: 0,114
|  | Máy lu rung chân cừu 12 t | ca | 13: 0,106
|  | Máy san 110 cv | ca | 13: 0,051
|  | Máy khác | % | bar: 13
20
Ghi chú: Chiều dày thi công lớp tái sinh nguội tại chỗ (sau khi đã lu lèn) bình quân 20cm. Định mức trên chưa bao gồm các công tác bù vênh tạo phẳng trước khi thảm bê tông nhựa.
AD.26100 SẢN XUẤT ĐÁ DĂM ĐEN VÀ BÊ TÔNG NHỰA
Thành phần công việc:
Chuẩn bị, đun dầu diezen làm nóng dầu bảo ôn đến 140-160°C, bơm dầu lên máy nhựa, máy dầu mazút, phun dầu mazút vào buồng đốt, sấy vật liệu, trộn cấp phối theo thiết kế, sản xuất đá dăm đen và bê tông nhựa trên dây chuyền trạm trộn theo đúng yêu cầu kỹ thuật, vận chuyển vật liệu trong phạm vi 50m. Hao phí vật liệu đá, cát, bột đá, nhựa căn cứ vào thiết kế và phụ lục định mức cấp phối vật liệu để xác định.
Đơn vị tính: 100tấn
Mã hiệu | Thành phần hao phí | Đơn vị | Trạm trộn công suất | bar: 13 to 15
|  |  | ≤ 25 T/h | 13: 50÷60T/h; 14: 80T/h; 15: 120T/h
AD.261 | Vật liệu phụ
| Dầu diexen | lít | 150 | 13: 150; 14: 150; 15: 150
| Dầu mazút | lít | 850 | 13: 850; 14: 850; 15: 850
| Dầu bảo ôn | lít | 42,5 | 13: 42,5; 14: 42,5; 15: 42,5
| Nhân công 4,0/7 | công | 7,20 | 13: 4,08; 14: 3,32; 15: 1,88
Máy thi công
| Trạm trộn | ca | 0,720 | 13: 0,347; 14: 0,274; 15: 0,210
| Máy xúc lật 0,65 m3 | ca | 0,720 | bar: 13 to 15
| Máy xúc lật 1,6 m3 | ca | - | 13: 0,347; 14: -; 15: -
| Máy xúc lật 2,3 m3 | ca | - | 13: -; 14: 0,274; 15: -
| Máy xúc lật 3,2 m3 | ca | - | 13: -; 14: -; 15: 0,210
| Máy ủi 110 cv | ca | 0,300 | 13: 0,226; 14: 0,192; 15: 0,161
| Máy khác | % | 0,5 | 13: 0,5; 14: 0,5; 15: 0,5
|  |  | 10 | 13: 20; 14: 30; 15: 40
Ghi chú:
- Các vật tư dầu diezen, dầu mazút, dầu bảo ôn đã đưa vào hao phí vật liệu để sản xuất 100T bê tông nhựa, trong trạm trộn chỉ còn hao phí điện năng cho một ca máy làm việc.
- Trường hợp sản xuất bê tông nhựa polymer thì sử dụng định mức trên điều chỉnh mức hao phí dầu diezel, dầu mazút nhân hệ số 1,1.
- Định mức sản xuất trên chỉ áp dụng đối với trường hợp đặt trạm sản xuất tại công trình.
AD.27100 VẬN CHUYỂN HỖN HỢP CÁT MỊN, CÁT VÀNG GIA CỐ XI MĂNG TỪ TRẠM TRỘN ĐẾN VỊ TRÍ ĐỔ.
Đơn vị tính:100 m3
Mã hiệu | Cự ly vận chuyển | Thành phần hao phí | Đơn vị | 13: Phương tiện vận chuyển
|  |  |  | Ô tô 5 tấn | Ô tô 7 tấn | Ô tô 10 tấn
AD.2711 | 0,5km | Ô tô tự đổ | ca | 13: 1890; 14: 1390; 15: 1080
AD.2712 | 1,0km | Ô tô tự đổ | ca | 13: 2550; 14: 1920; 15: 1380
AD.2713 | 1,5km | Ô tô tự đổ | ca | 13: 2990; 14: 2170; 15: 1590
AD.2714 | 2,0km | Ô tô tự đổ | ca | 13: 3430; 14: 2420; 15: 1800
AD.2715 | 3,0km | Ô tô tự đổ | ca | 13: 4160; 14: 2830; 15: 2140
AD.2716 | 4,0km | Ô tô tự đổ | ca | 13: 4890; 14: 3240; 15: 2480
AD.2717 | 1km tiếp theo | Ô tô tự đổ | ca | 13: 0,660; 14: 0,370; 15: 0,260
|  |  |  | 1 | 2 | 3
AD.27200 VẬN CHUYỂN ĐÁ DĂM ĐEN, BÊ TÔNG NHỰA TỪ TRẠM TRỘN ĐẾN VỊ TRÍ ĐỔ
Đơn vị tính: 100tấn
Mã hiệu | Cự ly vận chuyển | Thành phần hao phí | Đơn vị | 13: Phương tiện vận chuyển
|  |  |  | Ô tô 7 tấn | Ô tô 10 tấn | Ô tô 12 tấn
AD.2721 | 1,0km | Ô tô tự đổ | ca | 13: 1770; 14: 1260; 15: 1050
AD.2722 | 2,0km | Ô tô tự đổ | ca | 13: 2220; 14: 1660; 15: 1380
AD.2723 | 3,0km | Ô tô tự đổ | ca | 13: 2600; 14: 1970; 15: 1630
AD.2724 | 4,0km | Ô tô tự đổ | ca | 13: 2980; 14: 2280; 15: 1890
AD.2725 | 1km tiếp theo | Ô tô tự đổ | ca | 13: 0,360; 14: 0,280; 15: 0,240
|  |  |  | 1 | 2 | 3
AD.27300 VẬN CHUYỂN CẤP PHỐI ĐÁ DĂM GIA CỐ XI MĂNG TỪ TRẠM TRỘN ĐẾN VỊ TRÍ ĐỔ
Đơn vị tính: 100m3
Mã hiệu | Cự ly vận chuyển | Thành phần hao phí | Đơn vị | 13: Phương tiện vận chuyển
|  |  |  | Ôtô 7 tấn | Ôtô 10 tấn | Ôtô 12 tấn
AD.2731 | 1,0km | Ôtô tự đổ | ca | 13: 2780; 14: 1990; 15: 1650
AD.2732 | 2,0km | Ôtô tự đổ | ca | 13: 3500; 14: 2610; 15: 2170
AD.2733 | 3,0km | Ôtô tự đổ | ca | 13: 4100; 14: 3100; 15: 2570
AD.2734 | 4,0km | Ôtô tự đổ | ca | 13: 4700; 14: 3590; 15: 2970
AD.2735 | 1km tiếp theo | Ôtô tự đổ | ca | 13: 0,570; 14: 0,460; 15: 0,370
|  |  |  | 1 | 2 | 3
AD.30000 CỌC TIÊU, BIỂN BÁO HIỆU ĐƯỜNG BỘ
Thành phần công việc:
Sàng cát, rửa sỏi đá. Chặt, uốn, buộc cốt thép. Gia công tháo dỡ ván khuôn. Trộn, đầm bê tông. Sơn bảng, sơn cột. Đào lỗ, chôn cột, lắp bảng (chưa tính công việc vẽ hình, kẻ chữ trên bảng)
AD.31100 THI CÔNG CỌC TIÊU BÊ TÔNG CỐT THÉP 0,12x0,12x1,025 (m), THI CÔNG CỘT KM BÊ TÔNG
Đơn vị tính: 1cái
Mã hiệu | Công tác xây dựng | Thành phần hao phí | Đơn vị | 13: Cọc tiêu bê tông cốt thép; 14: Cột km bê tông
AD.311 | Thi công cọc tiêu | Vật liệu
|  | Xi măng PC30 | kg | 13: 4030; 14: 42,59
|  | Thép tròn ϕ6mm | kg | 13: 1746; 14: -
|  | Dây thép | kg | 13: 0,017; 14: -
AD.311 | Cột km bê tông cốt thép | Cát vàng | m3 | 13: 0,007; 14: 0,085
|  | Đá dăm | m3 | 13: 0,012; 14: 0,140
|  | Sơn | kg | 13: 0,015; 14: 0,240
|  | Ván khuôn 3mm | m3 | 13: 0,0002; 14: 0,010
|  | Đinh 6cm | kg | 13: 0,015; 14: 0,350
|  | Vật liệu khác | % | 13: 1,0; 14: 1,0
|  | Nhân công 3,5/7 | công | 13: 0,16; 14: 1,56
|  |  |  | 11 | 21
AD.32500 LẮP ĐẶT CỘT VÀ BIỂN BÁO PHẢN QUANG
Thành phần công việc:
Bốc dỡ, lắp đặt cột và biển báo theo yêu cầu kỹ thuật, vận chuyển vật liệu trong phạm vi 10km.
Đơn vị tính: 1 cái
Mã hiệu | Công tác xây dựng | Thành phần hao phí | Đơn vị | 13: Loại biển báo phản quang
|  |  |  | Biển vuông 60x60 cm | Biển tròn D70, bát giác cạnh 25cm | Biển tam giác cạnh 70cm | Biển chữ nhật 30x50cm
AD.325 | Lắp đặt cột và biển báo phản quang | Vật liệu
|  | Vữa bê tông | m3 | 0,089 | 0,089 | 0,089 | 0,089
|  | Nhân công 3,5/7 | công | 0,65 | 0,67 | 0,62 | 0,54
Máy thi công
|  | Ôtô thùng 2,5 t | ca | 0,035 | 0,035 | 0,035 | 0,035
|  |  |  | 11 | 21 | 31 | 41
AD.33100 GẮN VIÊN PHẢN QUANG
Thành phần công việc:
- Thi công vệ sinh hiện trường, lấy dấu, canh giữ và hướng dẫn giao thông. Vận hành lò nung keo, trải keo và gắn viên phản quang theo tiêu chuẩn kỹ thuật. Thi công vệ sinh lò nung keo.
- Bốc dỡ, vận chuyển vật tư, công cụ ra công trường bằng ôtô 2,5T.
Đơn vị tính: 1 viên
Mã hiệu | Công tác xây dựng | Thành phần hao phí | Đơn vị | 13: Trên mặt bê tông; 14: Trên mặt đường nhựa
AD.331 | Gắn viên phản quang | Vật liệu
|  | Viên phản quang | viên | 13: 1000; 14: 1000
|  | Keo Bituminuos | kg | 13: -; 14: 0,100
|  | Keo Megapoxy | kg | 13: 0,100; 14: -
|  | Gas | kg | 13: 0,004; 14: -
|  | Dầu diesel | lít | 13: 0,001; 14: -
|  | Vật liệu khác | % | bar: 13 to 14
|  | Nhân công 3,5/7 | công | 13: 0,072; 14: 0,069
Máy thi công
|  | Ôtô thùng 2,5 t | ca | 13: 0,010; 14: 0,010
|  | Lò nung keo | ca | 13: 0,004; 14: 0,004
|  |  |  | 10 | 20
AD.34100 LẮP ĐẶT DẢI PHÂN CÁCH
Thành phần công việc:
Chuẩn bị, đo kiểm tra đánh dấu vị trí lắp đặt, lắp đặt dải phân cách theo đúng yêu cầu kỹ thuật, vận chuyển vật liệu trong phạm vi 50m.
Mã hiệu | Công tác xây dựng | Thành phần hao phí | Đơn vị | 13: Dải phân cách cứng (cái); 14: Dải phân cách mềm (cái); 15: Dải phân cách bằng tôn lượn sóng (m)
AD.341 | Lắp đặt dải phân cách cứng | Vật liệu
|  | Trụ bê tông | cái | 13: 1; 14: 0,2; 15: -
AD.341 | Lắp đặt dải phân cách mềm | Tôn lượn sóng | m | bar: 13 to 15
|  | Trụ đỡ tôn lượn sóng | cái | 13: -; 14: -; 15: 0,2
AD.341 | Lắp đặt dải phân cách bằng tôn lượn sóng | Ống thép ϕ80mm | m | 13: -; 14: 2,2; 15: -
|  | Bu lông | cái | 13: -; 14: -; 15: 0,4
|  | Vật liệu khác | % | 13: 1,5; 14: 1,5; 15: 1,5
|  | Nhân công 3,5/7 | công | 13: 0,085; 14: 0,058; 15: 0,065
|  |  |  | 10 | 20 | 30
AD.34210 LẮP DỰNG TẤM LƯỚI CHỐNG CHÓI TRÊN DẢI PHÂN CÁCH
Thành phần công việc:
Chuẩn bị, đánh dấu vị trí lắp dựng, khoan tạo lỗ, lắp trụ và tấm lưới chống chói trên dải phân cách đảm bảo yêu cầu kỹ thuật. Vận chuyển vật liệu trong phạm vi 30m.
Đơn vị tính: m
Mã hiệu | Công tác xây dựng | Thành phần hao phí | Đơn vị | 13: Số lượng
AD.342 | Lắp dựng tấm lưới chống chói trên dải phân cách | Vật liệu
|  | Tấm lưới chống chói | m | 13: 1,00
|  | Trụ đỡ thép D60 | cái | 13: 0,50
|  | Bu lông M10 | cái | 13: 6,00
|  | Vật liệu khác | % | 13: 1,5
|  | Nhân công 3,5/7 | công | 13: 0,06
Máy thi công
|  | Máy khoan bê tông 0,75 kW | ca | 13: 0,013
10
AD.82000 LẮP ĐẶT PHAO TIÊU, CỘT BÁO HIỆU, BIỂN BÁO HIỆU ĐƯỜNG SÔNG
AD.82100 LẮP ĐẶT PHAO TIÊU
Thành phần công việc:
Chuẩn bị, kiểm tra các mối liên kết giữa xích và các bộ phận chuyển hướng của phao (maní, con quay, vòng chuyển tiếp...), thả phao dấu, căn tọa độ vị trí thả rùa định vị phao, vận chuyển vật liệu từ bờ xuống sà lan (vận chuyển vật liệu từ nơi sản xuất đến khu vực thả phao chưa tính trong định mức).
Đơn vị tính: 1 cái
Mã hiệu | Công tác xây dựng | Thành phần hao phí | Đơn vị | 13: Đường kính phao (m)
|  |  |  | 0,8 | 1,0 | 1,2 | 1,4
AD.821 | Lắp đặt phao tiêu | Nhân công 4,0/7 | công | 0,72 | 0,99 | 1,28 | 1,56
Máy thi công
|  | Ca nô 23 cv | ca | 0,203 | 0,284 | 0,366 | 0,447
|  |  |  | 11 | 21 | 31 | 41
AD.82200 LẮP ĐẶT CỘT BÁO HIỆU ĐƯỜNG SÔNG ĐƯỜNG KÍNH 160MM-200MM
Thành phần công việc:
Chuẩn bị, vận chuyển vật liệu từ tàu đến vị trí lắp đặt, đào hố chôn cột, định vị căn chỉnh cột, trộn vữa, đổ bê tông chân cột, lấp đất chân cột.
Đơn vị tính: 1 cái
Mã hiệu | Công tác xây dựng | Thành phần hao phí | Đơn vị | 13: Chiều dài cột (m)
|  |  |  | 5,5 | 6,5 | 7,5
AD.822 | Lắp đặt cột báo hiệu đường sông đường kính 160mm-200mm | Vật liệu
|  | Vữa bê tông | m3 | 13: 0,850; 14: 0,850; 15: 0,850
|  | Vật liệu khác | % | 13: 2; 14: 2; 15: 2
|  | Nhân công 4,0/7 | công | 13: 5,11; 14: 5,32; 15: 5,47
|  |  |  | 11 | 21 | 31
AD.82300 LẮP ĐẶT CÁC LOẠI BIỂN BÁO HIỆU ĐƯỜNG SÔNG
Thành phần công việc:
Chuẩn bị, vận chuyển vật liệu đến vị trí lắp. Lắp đặt, định vị, căn chỉnh biển báo vào vị trí theo đúng yêu cầu kỹ thuật.
Đơn vị tính: 1 cái
Mã hiệu | Công tác xây dựng | Thành phần hao phí | Đơn vị | 13: Khối lượng
AD.823 | Lắp đặt các loại biển báo hiệu đường sông | Vật liệu
|  | Thép hình | kg | 13: 8500
|  | Vật liệu khác | % | 13: 5
|  | Nhân công 4,0/7 | công | 13: 1,50
10
PHỤ LỤC
ĐỊNH MỨC CẤP PHỐI VẬT LIỆU THI CÔNG ĐƯỜNG
1. CẤP PHỐI VẬT LIỆU ĐÁ DĂM ĐEN
- Đá trộn nhựa pha dầu hoặc nhựa đặc
Đơn vị tính: 1 tấn
Mã hiệu | Thành phần hao phí | Đơn vị | Tỷ lệ nhựa % | bar: 13 to 16
|  |  | 4 | 4,5 | 5 | 5,5 | 6
AO10 | Đá | m3 | 0,652 | 0,652 | 0,652 | 0,652 | 0,652
| Nhựa | kg | 41174 | 46117 | 50953 | 55790 | 60753
|  |  | 1 | 2 | 3 | 4 | 5
- Đá trộn nhũ tương hoặc nhựa đường
Đơn vị tính: 1 tấn
Mã hiệu | Thành phần hao phí | Đơn vị | Tỷ lệ nhũ tương % | bar: 13 to 15
|  |  | 7 | 13: 8; 14: 9; 15: 10
AO20 | Đá | m3 | 0,652 | 13: 0,652; 14: 0,652; 15: 0,652
| Nhũ tương | kg | 70010 | 13: 79266; 14: 88350; 15: 97274
|  |  | 1 | 13: 2; 14: 3; 15: 4
2. CẤP PHỐI VẬT LIỆU BÊ TÔNG NHỰA
- Khoáng chất
Đơn vị tính: 1 tấn
Mã hiệu | Thành phần hao phí | Đơn vị | Tỷ lệ phối hợp % | bar: 13 to 16
|  |  | 5 | 10 | 15 | 20 | 25
AO30 | Đá | m3 | - | - | - | 0,128 | 0,160
| Cát | m3 | - | - | - | - | 0,194
| Bột đá | kg | 47235 | 94470 | 141705 | 188940 | 236175
|  |  | 1 | 2 | 3 | 4 | 5
Đơn vị tính: 1 tấn
Mã hiệu | Thành phần hao phí | Đơn vị | Tỷ lệ phối hợp % | bar: 13 to 15
|  |  | 30 | 13: 35; 14: 40; 15: 45
AO30 | Đá | m3 | 0,192 | 13: 0,224; 14: 0,256; 15: 0,288
| Cát | m3 | 0,233 | 13: 0,272; 14: 0,311; 15: 0,350
| Bột đá | kg | 283410 | bar: 13 to 15
|  |  | 6 | 13: 7; 14: 8; 15: 9
Đơn vị tính: 1 tấn
Mã hiệu | Thành phần hao phí | Đơn vị | Tỷ lệ phối hợp % | bar: 13 to 16
|  |  | 50 | 55 | 60 | 65 | 70
AO40 | Đá | m3 | 0,319 | 0,351 | 0,383 | 0,415 | 0,447
| Cát | m3 | 0,388 | 0,426 | 0,465 | 0,504 | 0,543
|  |  | 1 | 2 | 3 | 4 | 5
Đơn vị tính: 1 tấn
Mã hiệu | Thành phần hao phí | Đơn vị | Tỷ lệ phối hợp % | bar: 13 to 15
|  |  | 75 | 13: 80; 14: 85; 15: 90
AO40 | Cát | m3 | 0,582 | 13: 0,611; 14: 0,649; 15: 0,687
|  |  | 6 | 13: 7; 14: 8; 15: 9
- Nhựa bi tum
Đơn vị tính: 1 tấn
Mã hiệu | Thành phần hao phí | Đơn vị | Tỷ lệ nhựa % | bar: 13 to 17
|  |  | 4 | 4,5 | 5 | 5,5 | 6 | 6,5
AO50 | Nhựa | Kg | 41174 | 46117 | 50953 | 55790 | 60573 | 65313
|  |  | 1 | 2 | 3 | 4 | 5 | 6
Đơn vị tính: 1 tấn
Mã hiệu | Thành phần hao phí | Đơn vị | 1: Tỷ lệ nhựa %
|  |  | 7 | 7,5 | 8 | 8,5 | 9
AO60 | Nhựa | Kg | 70010 | 74654 | 79267 | 83888 | 88350
|  |  | 1 | 2 | 3 | 4 | 5
3. CẤP PHỐI VẬT LIỆU NHỰA PHA DẦU
Đơn vị tính: 1 tấn
Mã hiệu | Thành phần hao phí | Đơn vị | 1: Tỷ lệ dầu%
|  |  | 10 | 15 | 20 | 25 | 30
AO70 | Dầu ma dút | kg | 102 | 153 | 204 | 255 | 306
| Nhựa | kg | 945,0 | 892,5 | 804,0 | 787,5 | 735,0
|  |  | 1 | 2 | 3 | 4 | 5
4. CẤP PHỐI VẬT LIỆU NHŨ TƯƠNG NHỰA ĐƯỜNG
Đơn vị tính: 1 tấn
Mã hiệu | Thành phần hao phí | Đơn vị | 1: Tỷ lệ nhựa %
|  |  | 50 | 55 | 60
AO80 | Nhựa bi tum | kg | 1: 525,0; 2: 577,5; 3: 630,0
| Nước | m3 | 1: 0,500; 2: 0,450; 3: 0,400
| Xút (0,2%) | kg | 1: 2020; 2: 2020; 3: 2020
| Xà phòng gốc (1%) | kg | 1: 10,10; 2: 10,10; 3: 10,10
|  |  | 1 | 2 | 3
HOME - CHƯƠNG IV: CÔNG TÁC THI CÔNG ĐƯỜNG
MỤC LỤC

## TT10-5AE
Chương V: CÔNG TÁC XÂY GẠCH ĐÁ | [9 empty] | STT
AE.11000 XÂY ĐÁ HỘC | [9 empty] | 174
| AE.11100 XÂY MÓNG | [8 empty] | 175
| AE.11200 XÂY TƯỜNG THẲNG | [8 empty] | 187
| AE.11300 XÂY TƯỜNG TRỤ PIN, TƯỜNG CONG NGHIÊNG VẶN VỎ ĐỖ | [8 empty] | 202
| AE.11400 ÷ AE.11500 XÂY MỐ, TRỤ, CỘT | [8 empty] | 217
| AE.11600 XÂY TƯỜNG CÁNH, TƯỜNG ĐẦU CẦU | [8 empty] | 231
| AE.11700 ¸ AE.11800 XÂY GỐI ĐỠ, GỐI ĐỠ ĐƯỜNG ỐNG | [8 empty] | 245
| AE.11900 XÂY MẶT BẰNG, MÁI DỐC | [8 empty] | 259
AE.12000 XẾP ĐÁ KHAN | [9 empty] | 272
| AE.12300 XÂY CỐNG | [8 empty] | 283
| AE.12400 XÂY NÚT HẦM | [8 empty] | 284
| AE.12500 XÂY CÁC BỘ PHẬN KẾT CẤU PHỨC TẠP KHÁC | [8 empty] | 285
| AE.12600 XÂY RÃNH ĐỈNH, DỐC NƯỚC, THÁC NƯỚC, GÂN CHỮ V TRÊN ĐỘ DỐC TALUY ≥ 40% | [8 empty] | 297
AE.13000 XÂY ĐÁ MIẾNG (10 x 20 x 30) | [9 empty] | 312
| AE.13100 XÂY MÓNG | [8 empty] | 313
| AE.13200 XÂY TƯỜNG | [8 empty] | 314
| AE.13300 XÂY TRỤ ĐỘC LẬP | [8 empty] | 315
AE.14000 XÂY ĐÁ CHẺ | [9 empty] | 329
| AE.14100 XÂY MÓNG BẰNG ĐÁ CHẺ (10 x 10 x 20) | [8 empty] | 330
| AE.14200 XÂY TƯỜNG BẰNG ĐÁ CHẺ (10 x 10 x 20) | [8 empty] | 331
| AE.14300 XÂY GỐI ĐỠ ỐNG BẰNG ĐÁ CHẺ (10 x 10 x 20) | [8 empty] | 345
| AE.14400 XÂY TRỤ, CỘT BẰNG ĐÁ CHẺ (10 x 10 x 20) | [8 empty] | 346
AE.15100 XÂY MÓNG BẰNG ĐÁ CHẺ (20 x 20 x 25) | [9 empty] | 359
AE.15200 XÂY TƯỜNG BẰNG ĐÁ CHẺ (20 x 20 x 25) | [9 empty] | 360
AE.16100 XÂY MÓNG BẰNG ĐÁ CHẺ (15 x 20 x 25) | [9 empty] | 375
AE.16200 XÂY TƯỜNG BẰNG ĐÁ CHẺ (15 x 20 x 25) | [9 empty] | 376
XÂY GẠCH | [9 empty] | 391
AE.20000 XÂY GẠCH ĐẤT SÉT NUNG (6,5 x 10,5 x 22) | [9 empty] | 394
| AE.21000 XÂY MÓNG | [8 empty] | 395
| AE.22000 XÂY TƯỜNG THẲNG | [8 empty] | 406
| AE.23000 XÂY CỘT, TRỤ | [8 empty] | 454
| AE.24000 XÂY TƯỜNG CONG NGHIÊNG VẶN VỎ ĐỖ | [8 empty] | 469
| AE.25000 XÂY CỐNG | [8 empty] | 501
| AE.26000 XÂY BỂ CHỨA, HỐ VAN, HỐ GA, GỐI ĐỠ ỐNG, RÃNH THOÁT NƯỚC | [8 empty] | 513
| AE.27000 XÂY BỂ CHỨA HÓA CHẤT, BỂ CHỐNG ĂN MÒN | [8 empty] | 524
| AE.28000 XÂY CÁC BỘ PHẬN, KẾT CẤU PHỨC TẠP KHÁC | [8 empty] | 538
AE.30000 XÂY GẠCH ĐẤT SÉT NUNG (5 x 10 x 20) | [9 empty] | 553
| AE.31000 XÂY MÓNG | [8 empty] | 554
| AE.32000 XÂY TƯỜNG | [8 empty] | 565
| AE.33000 XÂY CỘT, TRỤ | [8 empty] | 613
| AE.34000 XÂY HỐ VAN, HỐ GA, RÃNH THOÁT NƯỚC | [8 empty] | 628
| AE.35000 XÂY CÁC BỘ PHẬN KẾT CẤU KHÁC | [8 empty] | 639
AE.40000 XÂY GẠCH ĐẤT SÉT NUNG 4,5 x 9 x 19 | [9 empty] | 654
| AE.41000 XÂY MÓNG | [8 empty] | 655
| AE.42000 XÂY TƯỜNG THẲNG | [8 empty] | 666
| AE.43000 XÂY CỘT, TRỤ | [8 empty] | 714
| AE.44000 XÂY CÁC BỘ PHẬN KẾT CẤU PHỨC TẠP KHÁC | [8 empty] | 729
AE.50000 XÂY GẠCH ĐẤT SÉT NUNG (4 x 8 x 19) | [9 empty] | 744
| AE.51000 XÂY MÓNG | [8 empty] | 745
| AE.52000 XÂY TƯỜNG THẲNG | [8 empty] | 756
| AE.53000 XÂY CỘT, TRỤ | [8 empty] | 804
| AE.54000 XÂY CÁC BỘ PHẬN KẾT CẤU KHÁC | [8 empty] | 819
AE.60000 XÂY GẠCH ỐNG | [9 empty] | 834
| AE.61000 XÂY TƯỜNG GẠCH ỐNG (10 x 10 x 20) | [8 empty] | 835
| AE.62000 XÂY GẠCH ỐNG (10 x 10 x 20) CÂU GẠCH THẺ (5 x 10 x 20) | [8 empty] | 883
| AE.63000 XÂY TƯỜNG GẠCH ỐNG (8 x 8 x 19) | [8 empty] | 899
| AE.64000 XÂY GẠCH ỐNG (8 x 8 x 19) CÂU GẠCH THẺ (4 x 8 x 19) | [8 empty] | 947
| AE.65000 XÂY TƯỜNG GẠCH ỐNG 9 x 9 x 19 | [8 empty] | 963
AE.71000 XÂY GẠCH RỖNG 6 LỖ (10 x 15 x 22) | [9 empty] | 1011
AE.72000 XÂY GẠCH RỖNG 6 LỖ (10 x 13,5 x 22) | [9 empty] | 1043
AE.73000 XÂY GẠCH RỖNG 6 LỖ (8,5 x 13 x 20) | [9 empty] | 1075
AE.81000 XÂY GẠCH BÊ TÔNG | [9 empty] | 1107
| AE.81200 XÂY TƯỜNG THẲNG GẠCH (15 x 20 x 40)cm | [8 empty] | 1127
| AE.81300 XÂY TƯỜNG THẲNG GẠCH (10 x 20 x 40)cm | [8 empty] | 1144
| AE.81400 XÂY TƯỜNG THẲNG GẠCH (19 x 19 x 39)cm | [8 empty] | 1161
| AE.81500 XÂY TƯỜNG THẲNG GẠCH (15 x 19 x 39)cm | [8 empty] | 1178
| AE.81600 XÂY TƯỜNG THẲNG GẠCH (10 x 19 x 39)cm | [8 empty] | 1195
| AE.81700 XÂY TƯỜNG THẲNG GẠCH (11,5 x 19 x 24)cm | [8 empty] | 1212
| AE.81800 XÂY TƯỜNG THẲNG GẠCH (11,5 x 9 x 24)cm | [8 empty] | 1229
| AE.81900 XÂY TƯỜNG THẲNG GẠCH (15 x 20 x 30) cm | [8 empty] | 1246
AE.82110 XÂY TƯỜNG THẲNG GẠCH (12 x 19 x 39)cm | [9 empty] | 1263
AE.82120 XÂY TƯỜNG THẲNG GẠCH (20 x 15 x 39)cm | [9 empty] | 1280
AE.82130 XÂY TƯỜNG THẲNG GẠCH (17 x 15 x 39)cm | [9 empty] | 1297
AE.82140 XÂY TƯỜNG THẲNG GẠCH (15 x 15 x 39)cm | [9 empty] | 1314
AE.82150 XÂY TƯỜNG THẲNG GẠCH (13 x 15 x 39)cm | [9 empty] | 1331
AE.82160 XÂY TƯỜNG THẲNG GẠCH (10 x 15 x 39)cm | [9 empty] | 1348
AE.82170 XÂY TƯỜNG THẲNG GẠC H (9 x 15 x 39) cm | [9 empty] | 1365
AE.82180 XÂY TƯỜNG THẲNG GẠCH (20 x 13 x 39) cm | [9 empty] | 1382
AE.82190 XÂY TƯỜNG THẲNG GẠCH (17 x 13 x 39) cm | [9 empty] | 1399
AE.82200 XÂY TƯỜNG THẲNG GẠCH (15 x 13 x 39) cm | [9 empty] | 1415
AE.82210 XÂY TƯỜNG THẲNG GẠCH (14 x 13 x 39) cm | [9 empty] | 1432
AE.82220 XÂY TƯỜNG THẲNG GẠCH (12 x 13 c 39) cm | [9 empty] | 1449
AE.82230 XÂY TƯỜNG THẲNG GẠCH (10 x 13 x 39) cm | [9 empty] | 1466
AE.82240 XÂY TƯỜNG THẲNG GẠC H (8 x 13 x 39) cm | [9 empty] | 1483
AE.82250 XÂY TƯỜNG THẲNG GẠCH (10,5 x 13 x 22)cm | [9 empty] | 1500
AE.82260 XÂY TƯỜNG THẲNG GẠCH (10,5 x 6 x 22) | [9 empty] | 1517
AE.82270 XÂY TƯỜNG THẲNG GẠCH (10 x 6 x 21) cm | [9 empty] | 1534
AE.82280 XÂY TƯỜNG THẲNG GẠC H (9,5 x 6 x 20) cm | [9 empty] | 1551
AE.83000 XÂY TƯỜNG THÔNG GIÓ | [9 empty] | 1568
AE.84000 XÂY TƯỜNG GẠCH SILICÁT (6,5 x 12 x 25)cm | [9 empty] | 1578
AE.85000 ÷ AE.87000 XÂY GẠCH BÊ TÔNG KHÍ CHƯNG ÁP (AAC) BẰNG VỮA XÂY BÊ TÔNG NHẸ | [9 empty] | 1595
| AE.85100 XÂY TƯỜNG THẲNG GẠCH AAC (7,5 x 10 x 60)cm | [8 empty] | 1599
| AE.85200 XÂY TƯỜNG THẲNG GẠCH AAC (10 x 10 x 60)cm | [8 empty] | 1630
| AE.85300 XÂY TƯỜNG THẲNG GẠCH AAC (12,5 x 10 x 60) cm | [8 empty] | 1646
| AE.85400 XÂY TƯỜNG THẲNG GẠCH AAC (15 x 10 x 60)cm | [8 empty] | 1677
| AE.85500 XÂY TƯỜNG THẲNG GẠCH AAC (17,5 x 10 x 60)cm | [8 empty] | 1708
| AE.85700 XÂY TƯỜNG THẲNG GẠCH AAC (25 x 10 x 60) cm | [8 empty] | 1739
AE.86100 XÂY TƯỜNG THẲNG GẠCH AAC (7,5 x 20 x 60) cm | [9 empty] | 1770
AE.86200 XÂY TƯỜNG THẲNG GẠCH AAC (10 x 20 x 60) cm | [9 empty] | 1801
AE.86300 XÂY TƯỜNG THẲNG GẠCH AAC (12,5 x 20 x 60) cm | [9 empty] | 1832
AE.86400 XÂY TƯỜNG THẲNG GẠCH AAC (15 x 20 x 60) cm | [9 empty] | 1863
AE.86500 XÂY TƯỜNG THẲNG GẠCH AAC (17,5 x 20 x 60)cm | [9 empty] | 1894
AE.86600 XÂY TƯỜNG THẲNG GẠCH AAC (20 x 20 x 60) cm | [9 empty] | 1925
AE.86700 XÂY TƯỜNG THẲNG GẠCH AAC (25 x 20 x 60) cm | [9 empty] | 1941
AE.87100 XÂY TƯỜNG THẲNG GẠCH AAC (7,5 x 30 x 60)cm | [9 empty] | 1972
AE.87200 XÂY TƯỜNG THẲNG GẠCH AAC (10 x 30 x 60) cm | [9 empty] | 2003
AE.87300 XÂY TƯỜNG THẲNG GẠCH AAC (12,5 x 30 x 60)cm | [9 empty] | 2034
AE.87400 XÂY TƯỜNG THẲNG GẠCH AAC (15 x 30 x 60)cm | [9 empty] | 2065
AE.87500 XÂY TƯỜNG THẲNG GẠCH AAC (17,5 x 30 x 60)cm | [9 empty] | 2096
AE.87600 XÂY TƯỜNG THẲNG GẠCH AAC (20 x 30 x 60) cm | [9 empty] | 2127
AE.87700 XÂY TƯỜNG THẲNG GẠCH AAC (25 x 30 x 60)cm | [9 empty] | 2158
AE.88100 XÂY GẠCH BÊ TÔNG KHÍ CHƯNG ÁP (AAC) BẰNG VỮA THÔNG THƯỜNG | [9 empty] | 2190
AE.88110 XÂY TƯỜNG THẲNG GẠCH AAC (7,5 x 10 x 60)cm | [9 empty] | 2194
AE.88120 XÂY TƯỜNG THẲNG GẠCH AAC (10 x 10 x 60)cm | [9 empty] | 2227
AE.88130 XÂY TƯỜNG THẲNG GẠCH AAC (12,5 x 10 x 60)cm | [9 empty] | 2244
AE.88140 XÂY TƯỜNG THẲNG GẠCH AAC (15 x 10 x 60)cm | [9 empty] | 2277
AE.88150 XÂY TƯỜNG THẲNG GẠCH AAC (17,5 x 10 x 60)cm | [9 empty] | 2310
AE.88170 XÂY TƯỜNG THẲNG GẠCH AAC (25 x 10 x 60)cm | [9 empty] | 2343
AE.88210 XÂY TƯỜNG THẲNG GẠCH AAC (7,5 x 20 x 60) cm | [9 empty] | 2376
AE.88220 XÂY TƯỜNG THẲNG GẠCH AAC (10 x 20 x 60)cm | [9 empty] | 2409
AE.88230 XÂY TƯỜNG THẲNG GẠCH AAC (12,5 x 20 x 60)cm | [9 empty] | 2442
AE.88240 XÂY TƯỜNG THẲNG GẠCH AAC (15 x 20 x 60) cm | [9 empty] | 2475
AE.88250 XÂY TƯỜNG THẲNG GẠCH AAC (17,5 x 20 x 60)cm | [9 empty] | 2508
AE.88260 XÂY TƯỜNG THẲNG GẠCH AA c (20 x 20 x 60) cm | [9 empty] | 2540
AE.88270 XÂY TƯỜNG THẲNG GẠCH AAC (25 X 20 X 60) cm | [9 empty] | 2557
AE.88310 XÂY TƯỜNG THẲNG GẠCH AAC (7,5 x 30 x 60)cm | [9 empty] | 2590
AE.88320 XÂY TƯỜNG THẲNG GẠCH AAC (10 x 30 x 60)cm | [9 empty] | 2623
AE.88330 XÂY TƯỜNG THẲNG GẠCH AAC (12,5 x 30 x 60)cm | [9 empty] | 2655
AE.88340 XÂY TƯỜNG THẲNG GẠCH AAC (15 x 30 x 60)cm | [9 empty] | 2687
AE.88350 XÂY TƯỜNG THẲNG GẠCH AAC (17,5 x 30 x 60)cm | [9 empty] | 2719
AE.88360 XÂY TƯỜNG THẲNG GẠCH AAC (20 x 30 x 60)cm | [9 empty] | 2751
AE.88370 XÂY TƯỜNG THẲNG GẠCH AAC (25 x 30 x 60)cm | [9 empty] | 2782
AE.89100 XÂY GẠCH BÊ TÔNG BỌT, KHÍ KHÔNG CHƯNG ÁP BẰNG VỮA XÂY BÊ TÔNG NHẸ | [9 empty] | 2815
AE.89110 XÂY TƯỜNG THẲNG GẠCH BÊ TÔNG BỌT, KHÍ KHÔNG CHƯNG ÁP (7,5 x 17 x 39)cm | [9 empty] | 2819
AE.89120 XÂY TƯỜNG THẲNG GẠCH BÊ TÔNG BỌT, KHÍ KHÔNG CHƯNG ÁP (10 x 20 x 39)cm | [9 empty] | 2850
AE.89130 XÂY TƯỜNG THẲNG GẠCH BÊ TÔNG BỌT, KHÍ KHÔNG CHƯNG ÁP (15 x 10 x 30)cm | [9 empty] | 2881
AE.89140 XÂY TƯỜNG THẲNG GẠCH BÊ TÔNG BỌT, KHÍ KHÔNG CHƯNG ÁP (15 x 20 x 30)cm | [9 empty] | 2912
AE.89150 XÂY TƯỜNG THẲNG GẠCH BÊ TÔNG BỌT, KHÍ KHÔNG CHƯNG ÁP (20 x 10,5 x 40)cm | [9 empty] | 2943
AE.89160 XÂY TƯỜNG THẲNG GẠCH BÊ TÔNG BỌT, KHÍ KHÔNG CHƯNG ÁP (20 x 22 x 40)cm | [9 empty] | 2974
AE.89500 XÂY GẠCH BÊ TÔNG BỌT, KHÍ KHÔNG CHƯNG ÁP BẰNG VỮA THÔNG THƯỜNG | [9 empty] | 3005
AE.89510 XÂY TƯỜNG THẲNG GẠCH BÊ TÔNG BỌT, KHÍ KHÔNG CHƯNG ÁP (7,5 x 17 x 39)cm | [9 empty] | 3009
AE.89520 XÂY TƯỜNG THẲNG GẠCH BÊ TÔNG BỌT, KHÍ KHÔNG CHƯNG ÁP (10 x 20 x 39)cm | [9 empty] | 3042
AE.89530 XÂY TƯỜNG THẲNG GẠCH BÊ TÔNG BỌT, KHÍ KHÔNG CHƯNG ÁP (15 x 10 x 30)cm | [9 empty] | 3075
AE.89540 XÂY TƯỜNG THẲNG GẠCH BÊ TÔNG BỌT, KHÍ KHÔNG CHƯNG ÁP (15 x 20 x 30)cm | [9 empty] | 3108
AE.89550 XÂY TƯỜNG THẲNG GẠCH BÊ TÔNG BỌT, KHÍ KHÔNG CHƯNG ÁP (20 x 10,5 x 40)cm | [9 empty] | 3141
AE.89560 XÂY TƯỜNG THẲNG GẠCH BÊ TÔNG BỌT, KHÍ KHÔNG CHƯNG ÁP (20 x 22 x 40)cm | [9 empty] | 3174
AE.90000 XÂY GẠCH CHỊU LỬA | [9 empty] | 3208
| AE.91000 XÂY GẠCH CHỊU LỬA ỐNG KHÓI, LÒ NUNG CLINKE | [8 empty] | 3211
| AE.92000 XÂY GẠCH CHỊU LỬA TRONG CÁC KẾT CẤU THÉP | [8 empty] | 3226
| AE.93000 XÂY GẠCH CHỊU LỬA LÒ NUNG | [8 empty] | 3241
ĐỊNH MỨC CẤP PHỐI VỮA XÂY | [9 empty] | 3258
I- THUYẾT MINH CHUNG | [9 empty] | 3259
II- ĐỊNH MỨC CẤP PHỐI VẬT LIỆU CHO 1m3 VỮA XÂY, TRÁT THÔNG THƯỜNG | [9 empty] | 3266
1. Xi măng PCB30 | [9 empty] | 3267
1.1. Định mức cấp phối vật liệu cho 1m3 vữa tam hợp cát vàng, cát mịn | [9 empty] | 3268
1.2. Định mức cấp phối vật liệu cho 1m3 vữa xi măng cát vàng, cát mịn | [9 empty] | 3293
2. Xi măng PC40 & PCB40 | [9 empty] | 3315
2.1. Định mức cấp phối vật liệu cho 1m3 vữa tam hợp cát vàng, cát mịn | [9 empty] | 3316
2.2. Định mức cấp phối vật liệu cho 1m3 vữa xi măng cát vàng, cát mịn | [9 empty] | 3341
III- ĐỊNH MỨC CẤP PHỐI VỮA XÂY, TRÁT BÊ TÔNG NHẸ | [9 empty] | 3363
Chương V
CÔNG TÁC XÂY GẠCH ĐÁ
Hướng dẫn áp dụng:
- Vật liệu làm giáo xây phục vụ công tác xây đã được tính trong định mức.
- Trường hợp sử dụng vữa khô trộn sẵn đóng bao thay cho vữa thông thường (vữa trộn tại hiện trường xây dựng) thì hao phí nhân công và máy trộn vữa của các công tác xây sử dụng vữa thông thường được điều chỉnh nhân hệ số k=0,9.
- Trường hợp xây tường sử dụng gạch bê tông; gạch bê tông khí chưng áp; gạch bê tông bọt, khí không chưng áp có kích thước viên gạch khác với các kích thước gạch được ban hành trong tập định mức. Khi hao phí vật liệu gạch của khối xây thay đổi (tăng hoặc giảm) 10 viên so với hao phí vật liệu gạch của công tác xây gạch có kích thước tương ứng thì hao phí nhân công được điều chỉnh thay đổi (tăng hoặc giảm) với tỷ lệ 1%.
XÂY ĐÁ
Thành phần công việc:
Chuẩn bị, lắp và tháo dỡ giàn giáo xây, trộn vữa, xây kể cả miết mạch, kẻ chỉ theo đúng yêu cầu kỹ thuật. Vận chuyển vật liệu trong phạm vi 30m. (vật liệu làm dàn giáo đã tính trong định mức).
AE.11000 XÂY ĐÁ HỘC
AE.11100 XÂY MÓNG
Đơn vị tính: 1m3
Mã hiệu | Công tác xây dựng | Thành phần hao phí | Đơn vị | Chiều dày (cm)
|  |  |  | ≤ 60 | > 60
AE.111 | Xây móng | Vật liệu
|  | Đá hộc | m3 | 1,2 | 1,2
|  | Đá dăm | m3 | 0,057 | 0,057
|  | Vữa | m3 | 0,420 | 0,420
|  | Nhân công 3,5/7 | công | 1,81 | 1,74
Máy thi công
|  | Máy trộn vữa 150l | ca | 0,053 | 0,053
|  |  |  | 10 | 20
AE.11200 XÂY TƯỜNG THẲNG
Đơn vị tính: 1m3
Mã hiệu | Công tác xây dựng | Thành phần hao phí | Đơn vị | Chiều dày ( cm )
|  |  |  | ≤ 60 |  | > 60
Chiều cao (m)
|  |  |  | ≤ 2 | > 2 | ≤ 2 | > 2
AE.112 | Xây tường thẳng | Vật liệu
|  | Đá hộc | m3 | 1,2 | 1,2 | 1,2 | 1,2
|  | Đá dăm | m3 | 0,057 | 0,057 | 0,057 | 0,057
|  | Vữa | m3 | 0,420 | 0,420 | 0,420 | 0,420
|  | Vật liệu khác | % | - | 5 | - | 5
|  | Nhân công 3,5/7 | công | 2,06 | 2,40 | 1,98 | 2,27
Máy thi công
|  | Máy trộn vữa 150l | ca | 0,053 | 0,053 | 0,053 | 0,053
|  |  |  | 10 | 20 | 30 | 40
AE.11300 XÂY TƯỜNG TRỤ PIN, TƯỜNG CONG NGHIÊNG VẶN VỎ ĐỖ
Đơn vị tính: 1m3
Mã hiệu | Công tác xây dựng | Thành phần hao phí | Đơn vị | Chiều dày (cm)
|  |  |  | ≤ 60 |  | > 60
Chiều cao (m )
|  |  |  | ≤ 2 | > 2 | ≤ 2 | > 2
AE.113 | Xây tường trụ pin, tường cong nghiêng vặn vỏ đỗ | Vật liệu
|  | Đá hộc | m3 | 1,2 | 1,2 | 1,2 | 1,2
|  | Đá dăm | m3 | 0,057 | 0,057 | 0,057 | 0,057
|  | Vữa | m3 | 0,420 | 0,420 | 0,420 | 0,420
|  | Vật liệu khác | % | - | 5 | - | 5
|  | Nhân công 3,5/7 | công | 2,25 | 2,67 | 2,15 | 2,44
Máy thi công
|  | Máy trộn vữa 150l | ca | 0,053 | 0,053 | 0,053 | 0,053
|  |  |  | 10 | 20 | 30 | 40
AE.11400 ÷ AE.11500 XÂY MỐ, TRỤ, CỘT
Đơn vị tính: 1m3
Mã hiệu | Công tác xây dựng | Thành phần hao phí | Đơn vị | Mố |  | Trụ, cột
Chiều cao (m )
|  |  |  | ≤ 2 | > 2 | ≤ 2 | > 2
AE.114 | Xây mố | Vật liệu
|  | Đá hộc | m3 | 1,2 | 1,2 | 1,2 | 1,2
|  | Đá dăm | m3 | 0,057 | 0,057 | 0,057 | 0,057
|  | Vữa | m3 | 0,420 | 0,420 | 0,420 | 0,420
AE.115 | Xây trụ, cột | Vật liệu khác | % | - | 5 | - | 5
|  | Nhân công 3,5/7 | công | 2,37 | 4,54 | 3,88 | 5,45
Máy thi công
|  | Máy trộn vữa 150l | ca | 0,053 | 0,053 | 0,053 | 0,053
|  |  |  | 10 | 20 | 10 | 20
AE.11600 XÂY TƯỜNG CÁNH, TƯỜNG ĐẦU CẦU
Đơn vị tính: 1m3
Mã Hiệu | Công tác Xây dựng | Thành phần hao phí | Đơn vị | Tường cánh, tường đầu cầu
Chiều cao (m)
|  |  |  | ≤ 2 | > 2
AE.116 | Xây tường cánh, tường đầu cầu | Vật liệu
|  | Đá hộc | m3 | 1,2 | 1,2
|  | Đá dăm | m3 | 0,057 | 0,057
|  | Vữa | m3 | 0,420 | 0,420
|  | Vật liệu khác | % | - | 5
|  | Nhân công 3,5/7 | công | 2,28 | 3,96
Máy thi công
|  | Máy trộn vữa 150l | ca | 0,053 | 0,053
|  |  |  | 10 | 20
AE.11700 ¸ AE.11800 XÂY GỐI ĐỠ, GỐI ĐỠ ĐƯỜNG ỐNG
Đơn vị tính: 1m3
Mã Hiệu | Công tác Xây dựng | Thành phần hao phí | Đơn vị | Trụ đỡ đường ống |  | Gối đỡ đường ống
Chiều cao (m)
|  |  |  | ≤ 2 | > 2 | ≤ 2 | > 2
AE.117 | Xây trụ đỡ đường ống | Vật liệu
|  | Đá hộc | m3 | 1,22 | 1,22 | 1,22 | 1,22
|  | Đá dăm | m3 | 0,057 | 0,057 | 0,057 | 0,057
|  | Vữa | m3 | 0,420 | 0,420 | 0,420 | 0,420
AE.118 | Xây gối đỡ đường ống | Vật liệu khác | % | - | 5 | - | 5
|  | Nhân công 3,5/7 | công | 3,41 | 4,05 | 3,41 | 4,03
Máy thi công
|  | Máy trộn vữa 150l | ca | 0,053 | 0,053 | 0,053 | 0,053
|  |  |  | 10 | 20 | 10 | 20
AE.11900 XÂY MẶT BẰNG, MÁI DỐC
Đơn vị tính: 1m3
Mã hiệu | Công tác xây dựng | Thành phần hao phí | Đơn vị | Xây
|  |  |  | Mặt bằng | Mái dốc thẳng | Mái dốc cong
AE.119 | Xây mặt bằng, mái dốc | Vật liệu
|  | Đá hộc | m3 | 1,2 | 1,2 | 1,22
|  | Đá dăm | m3 | 0,057 | 0,057 | 0,057
|  | Vữa | m3 | 0,420 | 0,420 | 0,420
|  | Vật liệu khác | % | - | - | 2,5
|  | Nhân công 3,5/7 | công | 1,98 | 2,09 | 2,32
Máy thi công
|  | Máy trộn vữa 150l | ca | 0,053 | 0,053 | 0,053
|  |  |  | 10 | 20 | 30
AE.12000 XẾP ĐÁ KHAN
Đơn vị tính: 1m3
Mã hiệu | Công tác xây dựng | Thành phần hao phí | Đơn vị | Xếp đá khan không chít mạch |  |  | Xếp đá khan có chít mạch
|  |  |  | Mặt bằng | Mái dốc thẳng | Mái dốc cong | Mặt bằng | Mái dốc thẳng | Mái dốc cong
AE.121 | Xếp đá khan không chit mạch | Vật liệu
|  | Đá hộc | m3 | 1,2 | 1,2 | 1,22 | 1,2 | 1,2 | 1,22
|  | Đá dăm 4x6 | m3 | 0,061 | 0,061 | 0,065 | 0,061 | 0,061 | 0,065
|  | Vữa | m3 | - | - | - | 0,067 | 0,067 | 0,067
AE.122 | Xếp đá khan có chít mạch | Vật liệu khác | % | - | - | 2,5 | - | - | 2,5
|  | Nhân công 3,5/7 | công | 1,2 | 1,4 | 1,98 | 1,55 | 1,75 | 2,01
|  |  |  | 10 | 20 | 30 | 10 | 20 | 30
AE.12300 XÂY CỐNG
AE.12400 XÂY NÚT HẦM
AE.12500 XÂY CÁC BỘ PHẬN KẾT CẤU PHỨC TẠP KHÁC
Đơn vị tính: 1m3
Mã hiệu | Công tác xây dựng | Thành phần hao phí | Đơn vị | 10: Xây cống; 20: Xây nút hầm; 30: Xây kết cấu phức tạp
AE.123 | Xây cống | Vật liệu
|  | Đá hộc | m3 | 10: 1,2; 20: 1,2; 30: 1,22
AE.124 | Xây nút hầm | Đá dăm | m3 | 10: 0,057; 20: 0,057; 30: 0,057
|  | Vữa | m3 | 10: 0,420; 20: 0,420; 30: 0,420
AE.125 | Xây các bộ phận kết cấu phức tạp khác | Vật liệu khác | % | 10: 5; 20: 5; 30: 5
|  | Nhân công 3,5/7 | công | 10: 2,98; 20: 3,46; 30: 4,03
Máy thi công
|  | Máy trộn vữa 150l | ca | 10: 0,053; 20: 0,053; 30: 0,053
|  |  |  | 10 | 10 | 10
AE.12600 XÂY RÃNH ĐỈNH, DỐC NƯỚC, THÁC NƯỚC, GÂN CHỮ V TRÊN ĐỘ DỐC TALUY ≥ 40%
Thành phần công việc:
Chuẩn bị, bốc vác vận chuyển đá, vữa xây từ vị trí chân ta luy lên vị trí xây; trộn vữa, xây kể cả miết mạch kẻ chỉ theo đúng yêu cầu kỹ thuật.
Đơn vị tính: 1m3
Mã hiệu | Công tác xây dựng | Thành phần hao phí | Đơn vị | 10: Chiều cao
|  |  |  | ≥ 5m | ≥ 10m | > 20m
AE.126 | Xây rãnh đỉnh, dốc nước, thải nước, gân chữ V trên độ dốc taluy ≥ 40% | Vật liệu
|  | Đá hộc | m3 | 10: 1,2; 20: 1,2; 30: 1,2
|  | Đá dăm | m3 | 10: 0,061; 20: 0,061; 30: 0,061
|  | Vữa | m3 | 10: 0,460; 20: 0,460; 30: 0,460
|  | Vật liệu khác | % | 10: 5; 20: 5; 30: 5
|  | Nhân công 3,5/7 | công | 10: 5,47; 20: 6,40; 30: 7,61
Máy thi công
|  | Máy trộn vữa 150l | ca | 10: 0,058; 20: 0,058; 30: 0,058
|  |  |  | 10 | 20 | 30
AE.13000 XÂY ĐÁ MIẾNG (10 x 20 x 30)
AE.13100 XÂY MÓNG
AE.13200 XÂY TƯỜNG
AE.13300 XÂY TRỤ ĐỘC LẬP
Đơn vị tính: 1m3
Mã hiệu | Công tác xây dựng | Thành phần hao phí | Đơn vị | 10: Móng; 20: Tường, chiều dày (cm); 30: Trụ, cột
[5 empty] | ≤ 30 |  | > 30
Chiều cao (m)
[5 empty] | ≤ 2 | > 2 | ≤ 2 | > 2
AE.131 | Xây móng | Vật liệu
|  | Đá | m3 | 0,89 | 0,89 | 0,89 | 0,85 | 0,85 | 0,85
AE.132 | Xây tường | Vữa | m3 | 0,160 | 0,160 | 0,160 | 0,190 | 0,190 | 0,250
|  | Vật liệu khác | % | - | - | 5 | - | 5 | 5
AE.133 | Xây trụ, cột | Nhân công 3,5/7 | công | 2,27 | 2,56 | 2,74 | 2,25 | 2,67 | 4,38
Máy thi công
|  | Máy trộn vữa 150l | ca | 0,023 | 0,023 | 0,023 | 0,027 | 0,027 | 0,033
|  |  |  | 10 | 10 | 20 | 30 | 40 | 10
AE.14000 XÂY ĐÁ CHẺ
AE.14100 XÂY MÓNG BẰNG ĐÁ CHẺ (10 x 10 x 20)
AE.14200 XÂY TƯỜNG BẰNG ĐÁ CHẺ (10 x 10 x 20)
Đơn vị tính: 1m3
Mã hiệu | Công tác xây dựng | Thành phần hao phí | Đơn vị | 10: Móng; 20: Tường, chiều dày (cm)
[5 empty] | ≤ 30 |  | > 30
Chiều cao (m)
[5 empty] | ≤ 2 | > 2 | ≤ 2 | > 2
AE.141 | Xây móng | Vật liệu
|  | Đá | viên | 430 | 430 | 430 | 430 | 430
|  | Vữa | m3 | 0,300 | 0,300 | 0,300 | 0,300 | 0,300
AE.142 | Xây tường | Vật liệu khác | % | - | - | 5 | - | 5
|  | Nhân công 3,5/7 | công | 2,71 | 3,03 | 3,31 | 2,71 | 3,02
Máy thi công
|  | Máy trộn vữa 150l | ca | 0,036 | 0,036 | 0,036 | 0,036 | 0,036
|  |  |  | 10 | 10 | 20 | 30 | 40
AE.14300 XÂY GỐI ĐỠ ỐNG BẰNG ĐÁ CHẺ (10 x 10 x 20)
AE.14400 XÂY TRỤ, CỘT BẰNG ĐÁ CHẺ (10 x 10 x 20)
Đơn vị tính: 1m3
Mã hiệu | Công tác xây dựng | Thành phần hao phí | Đơn vị | 10: Gối đỡ ống; 30: Trụ, cột
Chiều cao (m)
|  |  |  | ≤2 | >2
AE.143 | Xây gối đỡ ống | Vật liệu
|  | Đá | viên | 10: 430; 20: 430; 30: 410
|  | Vữa | m3 | 10: 0,300; 20: 0,310; 30: 0,310
AE.144 | Xây trụ, cột | Vật liệu khác | % | 10: -; 20: 5; 30: 5
|  | Nhân công 3,5/7 | công | 10: 2,71; 20: 3,02; 30: 4,38
Máy thi công
|  | Máy trộn vữa 150l | ca | 10: 0,036; 20: 0,037; 30: 0,037
|  |  |  | 10 | 20 | 10
AE.15100 XÂY MÓNG BẰNG ĐÁ CHẺ (20 x 20 x 25)
AE.15200 XÂY TƯỜNG BẰNG ĐÁ CHẺ (20 x 20 x 25)
Đơn vị tính: 1m3
Mã hiệu | Công tác xây dựng | Thành phần hao phí | Đơn vị | 10: Móng; 20: Tường, chiều dày (cm)
[5 empty] | ≤ 30 |  | > 30
Chiều cao (m)
[5 empty] | ≤ 2 | > 2 | ≤ 2 | > 2
AE.151 | Xây móng bằng đá chẻ 20x20x25 | Vật liệu
|  | Đá chẻ | viên | 72 | 73 | 73 | 72 | 72
|  | Đá dăm chèn | m3 | 0,047 | 0,05 | 0,05 | 0,047 | 0,047
|  | Vữa | m3 | 0,280 | 0,290 | 0,290 | 0,280 | 0,280
AE.152 | Xây tường bằng đá chẻ 20x20x25 | Vật liệu khác | % | - | - | 5 | - | 5
|  | Nhân công 3,5/7 | công | 1,35 | 1,45 | 1,55 | 1,39 | 1,45
Máy thi công
|  | Máy trộn vữa 150l | ca | 0,034 | 0,035 | 0,035 | 0,034 | 0,034
|  |  |  | 10 | 10 | 20 | 30 | 40
AE.16100 XÂY MÓNG BẰNG ĐÁ CHẺ (15 x 20 x 25)
AE.16200 XÂY TƯỜNG BẰNG ĐÁ CHẺ (15 x 20 x 25)
Đơn vị tính: 1m3
Mã hiệu | Công tác xây dựng | Thành phần hao phí | Đơn vị | 10: Móng; 20: Tường, chiều dày (cm)
[5 empty] | ≤ 30 |  | > 30
Chiều cao (m)
[5 empty] | ≤ 2 | > 2 | ≤ 2 | > 2
AE.161 | Xây móng bằng đá chẻ 15x20x25 | Vật liệu
|  | Đá chẻ | viên | 108 | 109 | 109 | 108 | 108
|  | Vữa | m3 | 0,290 | 0,300 | 0,300 | 0,290 | 0,290
|  | Vật liệu khác | % | - | - | 5 | - | 5
AE.162 | Xây tường bằng đá chẻ 15x20x25 | Nhân công 3,5/7 | công | 1,42 | 1,47 | 1,63 | 1,44 | 1,52
Máy thi công
|  | Máy trộn vữa 150l | ca | 0,035 | 0,036 | 0,036 | 0,035 | 0,035
|  |  |  | 10 | 10 | 20 | 30 | 40
XÂY GẠCH
Thành phần công việc:
Chuẩn bị, lắp và tháo dỡ dàn giáo xây. Trộn vữa, xây (kể cả những bộ phận, kết cấu nhỏ gắn liền với bộ phận kết cấu chung như đường viền bệ cửa sổ, gờ chỉ v.v... tính vào khối lượng) bảo đảm đúng yêu cầu kỹ thuật, vận chuyển vật liệu trong phạm vi 30m.
AE.20000 XÂY GẠCH ĐẤT SÉT NUNG (6,5 x 10,5 x 22)
AE.21000 XÂY MÓNG
Đơn vị tính: 1m3
Mã hiệu | Công tác xây dựng | Thành phần hao phí | Đơn vị | 10: Chiều dày (cm)
|  |  |  | ≤ 33 | > 33
AE.21 | Xây móng | Vật liệu
|  | Gạch | viên | 10: 550; 20: 539
|  | Vữa | m3 | 10: 0,290; 20: 0,300
|  | Nhân công 3,5/7 | công | 10: 1,42; 20: 1,26
Máy thi công
|  | Máy trộn vữa 150l | ca | 10: 0,035; 20: 0,036
|  |  |  | 110 | 210
AE.22000 XÂY TƯỜNG THẲNG
Đơn vị tính: 1m3
Mã hiệu | Công tác xây dựng | Thành phần hao phí | Đơn vị | 10: Chiều dày ≤ 11 (cm)
Chiều cao (m)
|  |  |  | ≤ 6 | ≤ 28 | ≤ 100 | ≤ 200
AE.221 | Xây tường thẳng | Vật liệu
|  | Gạch | viên | 643 | 643 | 643 | 643
|  | Vữa | m3 | 0,230 | 0,230 | 0,230 | 0,230
|  | Vật liệu khác | % | 5 | 5 | 5 | 5
|  | Nhân công 3,5/7 | công | 1,90 | 2,07 | 2,27 | 2,37
Máy thi công
|  | Máy trộn vữa 150l | ca | 0,032 | 0,032 | 0,032 | 0,032
|  | Vận thăng lồng 3 t | ca | - | 0,012 | 0,025 | 0,031
|  | Cần trục tháp 25 t | ca | - | 0,012 | 0,025 | -
|  | Cần trục tháp 40 t | ca | - | - | - | 0,031
|  |  |  | 10 | 20 | 30 | 40
Đơn vị tính: 1m3
Mã hiệu | Công tác xây dựng | Thành phần hao phí | Đơn vị | 10: Chiều dày ≤ 33 (cm)
Chiều cao (m)
|  |  |  | ≤ 6 | ≤ 28 | ≤ 100 | ≤ 200
AE.222 | Xây tường thẳng | Vật liệu
|  | Gạch | viên | 550 | 550 | 550 | 550
|  | Vữa | m3 | 0,290 | 0,290 | 0,290 | 0,290
|  | Vật liệu khác | % | 5 | 5 | 5 | 5
|  | Nhân công 3,5/7 | công | 1,63 | 1,67 | 1,84 | 1,92
Máy thi công
|  | Máy trộn vữa 150l | ca | 0,035 | 0,035 | 0,035 | 0,035
|  | Vận thăng lồng 3 t | ca | - | 0,012 | 0,025 | 0,031
|  | Cần trục tháp 25 t | ca | - | 0,012 | 0,025 | -
|  | Cần trục tháp 40 t | ca | - | - | - | 0,031
|  |  |  | 10 | 20 | 30 | 40
Đơn vị tính: 1m3
Mã hiệu | Công tác xây dựng | Thành phần hao phí | Đơn vị | 10: Chiều dày > 33 (cm)
Chiều cao (m)
|  |  |  | ≤ 6 | ≤ 28 | ≤ 100 | ≤ 200
AE.223 | Xây tường thẳng | Vật liệu
|  | Gạch | viên | 539 | 539 | 539 | 539
|  | Vữa | m3 | 0,300 | 0,300 | 0,300 | 0,300
|  | Vật liệu khác | % | 5 | 5 | 5 | 5
|  | Nhân công 3,5/7 | công | 1,41 | 1,53 | 1,68 | 1,76
Máy thi công
|  | Máy trộn vữa 150l | ca | 0,036 | 0,036 | 0,036 | 0,036
|  | Vận thăng lồng 3 t | ca | - | 0,012 | 0,025 | 0,031
|  | Cần trục tháp 25 t | ca | - | 0,012 | 0,025 | -
|  | Cần trục tháp 40 t | ca | - | - | - | 0,031
|  |  |  | 10 | 20 | 30 | 40
AE.23000 XÂY CỘT, TRỤ
Đơn vị tính: 1m3
Mã hiệu | Công tác xây dựng | Thành phần hao phí | Đơn vị | 10: Chiều cao (m)
|  |  |  | ≤ 6 | ≤ 28 | ≤ 100 | ≤ 200
AE.231 | Xây cột, trụ | Vật liệu
|  | Gạch | viên | 539 | 539 | 539 | 539
|  | Vữa | m3 | 0,300 | 0,300 | 0,300 | 0,300
|  | Vật liệu khác | % | 5 | 5 | 5 | 5
|  | Nhân công 3,5/7 | công | 3,00 | 4,00 | 4,40 | 4,60
Máy thi công
|  | Máy trộn vữa 150l | ca | 0,036 | 0,036 | 0,036 | 0,036
|  | Vận thăng lồng 3 t | ca | - | 0,012 | 0,025 | 0,031
|  | Cần trục tháp 25 t | ca | - | 0,012 | 0,025 | -
|  | Cần trục tháp 40 t | ca | - | - | - | 0,031
|  |  |  | 10 | 20 | 30 | 40
AE.24000 XÂY TƯỜNG CONG NGHIÊNG VẶN VỎ ĐỖ
Đơn vị tính: 1m3
Mã hiệu | Công tác xây dựng | Thành phần hao phí | Đơn vị | 10: Chiều dày ≤ 33 (cm)
Chiều cao (m)
|  |  |  | ≤ 6 | ≤ 28 | ≤ 100 | ≤ 200
AE.241 | Xây tường cong nghiêng vặn vỏ đỗ | Vật liệu
|  | Gạch | viên | 550 | 550 | 550 | 550
|  | Vữa | m3 | 0,290 | 0,290 | 0,290 | 0,290
|  | Vật liệu khác | % | 5 | 5 | 5 | 5
|  | Nhân công 3,5/7 | công | 2,78 | 3,09 | 3,39 | 3,55
Máy thi công
|  | Máy trộn vữa 150l | ca | 0,035 | 0,035 | 0,035 | 0,035
|  | Vận thăng lồng 3 t | ca | - | 0,012 | 0,025 | 0,031
|  | Cần trục tháp 25 t | ca | - | 0,012 | 0,025 | -
|  | Cần trục tháp 40 t | ca | - | - | - | 0,031
|  |  |  | 10 | 20 | 30 | 40
Đơn vị tính: 1m3
Mã hiệu | Công tác xây dựng | Thành phần hao phí | Đơn vị | 10: Chiều dày > 33 (cm)
Chiều cao (m)
|  |  |  | ≤ 6 | ≤ 28 | ≤ 100 | ≤ 200
AE.242 | Xây tường thẳng | Vật liệu
|  | Gạch | viên | 539 | 539 | 539 | 539
|  | Vữa | m3 | 0,300 | 0,300 | 0,300 | 0,300
|  | Vật liệu khác | % | 5 | 5 | 5 | 5
|  | Nhân công 3,5/7 | công | 2,60 | 2,89 | 3,17 | 3,32
Máy thi công
|  | Máy trộn vữa 150l | ca | 0,036 | 0,036 | 0,036 | 0,036
|  | Vận thăng lồng 3 t | ca | - | 0,012 | 0,025 | 0,031
|  | Cần trục tháp 25 t | ca | - | 0,012 | 0,025 | -
|  | Cần trục tháp 40 t | ca | - | - | - | 0,031
|  |  |  | 10 | 20 | 30 | 40
AE.25000 XÂY CỐNG
Đơn vị tính: 1m3
Mã hiệu | Công tác xây dựng | Thành phần hao phí | Đơn vị | 10: Cống
|  |  |  | Cuốn cong | Thành vòm cong
AE.25 | Xây cống | Vật liệu
|  | Gạch | viên | 10: 550; 20: 560
|  | Vữa | m3 | 10: 0,280; 20: 0,290
|  | Vật liệu khác | % | 10: 4; 20: 4
|  | Nhân công 3,5/7 | công | 10: 4,66; 20: 4,28
Máy thi công
|  | Máy trộn vữa 150l | ca | 10: 0,034; 20: 0,035
|  |  |  | 110 | 210
AE.26000 XÂY BỂ CHỨA, HỐ VAN, HỐ GA, GỐI ĐỠ ỐNG, RÃNH THOÁT NƯỚC
Đơn vị tính: 1m3
Mã hiệu | Công tác xây dựng | Thành phần hao phí | Đơn vị | 10: Bể chứa; 20: Hố van, hố ga; 30: Gối đỡ ống, rãnh thoát nước
AE.26 | Bể chứa | Vật liệu
|  | Gạch | viên | 10: 550; 20: 550; 30: 550
AE.26 | Hố van, hố ga | Vữa | m3 | 10: 0,310; 20: 0,330; 30: 0,333
|  | Vật liệu khác | % | 10: 5,5; 20: 5,5; 30: 5,5
AE.26 | Gối đỡ ống, rãnh thoát nước | Nhân công 3,5/7 | công | 10: 3,60; 20: 3,20; 30: 4,50
Máy thi công
|  | Máy trộn vữa 150l | ca | 10: 0,037; 20: 0,039; 30: 0,039
|  |  |  | 110 | 210 | 310
AE.27000 XÂY BỂ CHỨA HÓA CHẤT, BỂ CHỐNG ĂN MÒN
Đơn vị tính: 1m3
Mã hiệu | Công tác xây dựng | Thành phần hao phí | Đơn vị | 10: Số lượng
AE.271 | Xây bể hóa chất, bể chống ăn mòn | Vật liệu
|  | Gạch thẻ | viên | 10: 550
|  | Bột thạch anh | kg | 10: 330,5
|  | Cát thạch anh | kg | 10: 166
|  | Thủy tinh nước | kg | 10: 149
|  | Thuốc trừ sâu | kg | 10: 22,3
|  | Vật liệu khác | % | 10: 5
|  | Nhân công 4,5/7 | công | 10: 3,80
Máy thi công
|  | Máy trộn vữa 150l | ca | 10: 0,032
10
AE.28000 XÂY CÁC BỘ PHẬN, KẾT CẤU PHỨC TẠP KHÁC
Đơn vị tính: 1m3
Mã hiệu | Công tác xây dựng | Thành phần hao phí | Đơn vị | 10: Chiều cao (m)
|  |  |  | ≤ 6 | ≤ 28 | ≤ 100 | ≤ 200
AE.281 | Xây các bộ phận kết cấu phức tạp khác | Vật liệu
|  | Gạch | viên | 573 | 573 | 573 | 573
|  | Vữa | m3 | 0,28 | 0,28 | 0,28 | 0,28
|  | Vật liệu khác | % | 5 | 5 | 5 | 5
|  | Nhân công 3,5/7 | công | 3,60 | 4,00 | 4,40 | 4,60
Máy thi công
|  | Máy trộn vữa 150l | ca | 0,034 | 0,034 | 0,034 | 0,034
|  | Vận thăng lồng 3 t | ca | - | 0,012 | 0,025 | 0,031
|  | Cần trục tháp 25 t | ca | - | 0,012 | 0,025 | -
|  | Cần trục tháp 40 t | ca | - | - | - | 0,031
|  |  |  | 10 | 20 | 30 | 40
AE.30000 XÂY GẠCH ĐẤT SÉT NUNG (5 x 10 x 20)
AE.31000 XÂY MÓNG
Đơn vị tính: 1m3
Mã hiệu | Công tác xây dựng | Thành phần hao phí | Đơn vị | 10: Chiều dày ( cm )
|  |  |  | ≤ 30 | > 30
AE.31 | Xây móng | Vật liệu
|  | Gạch | viên | 10: 810; 20: 780
|  | Vữa | m3 | 10: 0,300; 20: 0,310
|  | Nhân công 3,5/7 | công | 10: 1,60; 20: 1,42
Máy thi công
|  | Máy trộn vữa 150l | ca | 10: 0,036; 20: 0,037
|  |  |  | 110 | 210
AE.32000 XÂY TƯỜNG
Đơn vị tính: 1m3
Mã hiệu | Công tác xây dựng | Thành phần hao phí | Đơn vị | 10: Chiều dày ≤ 10 (cm)
Chiều cao (m)
|  |  |  | ≤ 6 | ≤ 28 | ≤ 100 | ≤ 200
AE.321 | Xây tường thẳng | Vật liệu
|  | Gạch | viên | 830 | 830 | 830 | 830
|  | Vữa | m3 | 0,250 | 0,250 | 0,250 | 0,250
|  | Vật liệu khác | % | 5 | 5 | 5 | 5
|  | Nhân công 3,5/7 | công | 2,23 | 2,43 | 2,67 | 2,79
Máy thi công
|  | Máy trộn vữa 150l | ca | 0,033 | 0,033 | 0,033 | 0,033
|  | Vận thăng lồng 3 t | ca | - | 0,012 | 0,025 | 0,031
|  | Cần trục tháp 25 t | ca | - | 0,012 | 0,025 | -
|  | Cần trục tháp 40 t | ca | - | - | - | 0,031
|  |  |  | 10 | 20 | 30 | 40
Đơn vị tính: 1m3
Mã hiệu | Công tác xây dựng | Thành phần hao phí | Đơn vị | 10: Chiều dày ≤ 30 (cm)
Chiều cao (m)
|  |  |  | ≤ 6 | ≤ 28 | ≤ 100 | ≤ 200
AE.322 | Xây tường thẳng | Vật liệu
|  | Gạch | viên | 810 | 810 | 810 | 810
|  | Vữa | m3 | 0,300 | 0,300 | 0,300 | 0,300
|  | Vật liệu khác | % | 5 | 5 | 5 | 5
|  | Nhân công 3,5/7 | công | 1,83 | 1,97 | 2,16 | 2,26
Máy thi công
|  | Máy trộn vữa 150l | ca | 0,036 | 0,036 | 0,036 | 0,036
|  | Vận thăng lồng 3 t | ca | - | 0,012 | 0,025 | 0,031
|  | Cần trục tháp 25 t | ca | - | 0,012 | 0,025 | -
|  | Cần trục tháp 40 t | ca | - | - | - | 0,031
|  |  |  | 10 | 20 | 30 | 40
Đơn vị tính: 1m3
Mã hiệu | Công tác xây dựng | Thành phần hao phí | Đơn vị | 10: Chiều dày > 30 (cm)
Chiều cao (m)
|  |  |  | ≤ 6 | ≤ 28 | ≤ 100 | ≤ 200
AE.323 | Xây tường thẳng | Vật liệu
|  | Gạch | viên | 782 | 782 | 782 | 782
|  | Vữa | m3 | 0,310 | 0,310 | 0,310 | 0,310
|  | Vật liệu khác | % | 5 | 5 | 5 | 5
|  | Nhân công 3,5/7 | công | 1,64 | 1,80 | 1,98 | 2,07
Máy thi công
|  | Máy trộn vữa 150l | ca | 0,037 | 0,037 | 0,037 | 0,037
|  | Vận thăng lồng 3 t | ca | - | 0,012 | 0,025 | 0,031
|  | Cần trục tháp 25 t | ca | - | 0,012 | 0,025 | -
|  | Cần trục tháp 40 t | ca | - | - | - | 0,031
|  |  |  | 10 | 20 | 30 | 40
AE.33000 XÂY CỘT, TRỤ
Đơn vị tính: 1m3
Mã hiệu | Công tác xây dựng | Thành phần hao phí | Đơn vị | 10: Chiều cao (m)
|  |  |  | ≤ 6 | ≤ 28 | ≤ 100 | ≤ 200
AE.331 | Xây cột, trụ | Vật liệu
|  | Gạch | viên | 782 | 782 | 782 | 782
|  | Vữa | m3 | 0,310 | 0,310 | 0,310 | 0,310
|  | Vật liệu khác | % | 5 | 5 | 5 | 5
|  | Nhân công 3,5/7 | công | 3,60 | 4,00 | 4,40 | 4,60
Máy thi công
|  | Máy trộn vữa 150l | ca | 0,037 | 0,037 | 0,037 | 0,037
|  | Vận thăng lồng 3 t | ca | - | 0,012 | 0,025 | 0,031
|  | Cần trục tháp 25 t | ca | - | 0,012 | 0,025 | -
|  | Cần trục tháp 40 t | ca | - | - | - | 0,031
|  |  |  | 10 | 20 | 30 | 40
AE.34000 XÂY HỐ VAN, HỐ GA, RÃNH THOÁT NƯỚC
Đơn vị tính: 1m3
Mã hiệu | Công tác xây dựng | Thành phần hao phí | Đơn vị | 10: Xây hố van, hố ga; 20: Xây gối đỡ ống, rãnh thoát nước
AE.34 | Xây hố van, hố ga, rãnh thoát nước | Vật liệu
|  | Gạch | viên | 10: 810; 20: 810
|  | Vữa | m3 | 10: 0,350; 20: 0,370
|  | Vật liệu khác | % | 10: 5,5; 20: 5,5
|  | Nhân công 3,5/7 | công | 10: 3,42; 20: 4,60
Máy thi công
|  | Máy trộn vữa 150l | ca | 10: 0,040; 20: 0,043
|  |  |  | 110 | 210
AE.35000 XÂY CÁC BỘ PHẬN KẾT CẤU KHÁC
Đơn vị tính: 1m3
Mã hiệu | Công tác xây dựng | Thành phần hao phí | Đơn vị | 10: Chiều cao (m)
|  |  |  | ≤ 6 | ≤ 28 | ≤ 100 | ≤ 200
AE.351 | Xây các bộ phận kết cấu phức tạp khác | Vật liệu
|  | Gạch | viên | 820 | 820 | 820 | 820
|  | Vữa | m3 | 0,30 | 0,30 | 0,30 | 0,30
|  | Vật liệu khác | % | 5 | 5 | 5 | 5
|  | Nhân công 3,5/7 | công | 3,96 | 4,40 | 4,84 | 5,06
Máy thi công
|  | Máy trộn vữa 150l | ca | 0,036 | 0,036 | 0,036 | 0,036
|  | Vận thăng lồng 3 t | ca | - | 0,012 | 0,025 | 0,031
|  | Cần trục tháp 25 t | ca | - | 0,012 | 0,025 | -
|  | Cần trục tháp 40 t | ca | - | - | - | 0,031
|  |  |  | 10 | 20 | 30 | 40
AE.40000 XÂY GẠCH ĐẤT SÉT NUNG 4,5 x 9 x 19
AE.41000 XÂY MÓNG
Đơn vị tính: 1m3
Mã hiệu | Công tác xây dựng | Thành phần hao phí | Đơn vị | 10: Chiều dày ( cm )
|  |  |  | ≤ 30 | > 30
AE.41 | Xây móng | Vật liệu
|  | Gạch thẻ | viên | 10: 937; 20: 920
|  | Vữa | m3 | 10: 0,313; 20: 0,328
|  | Nhân công 3,5/7 | công | 10: 1,67; 20: 1,47
Máy thi công
|  | Máy trộn vữa 150l | ca | 10: 0,037; 20: 0,039
|  |  |  | 110 | 210
AE.42000 XÂY TƯỜNG THẲNG
Đơn vị tính: 1m3
Mã hiệu | Công tác xây dựng | Thành phần hao phí | Đơn vị | 10: Chiều dày ≤ 10 (cm)
Chiều cao (m)
|  |  |  | ≤ 6 | ≤ 28 | ≤ 100 | ≤ 200
AE.421 | Xây tường thẳng | Vật liệu
|  | Gạch | viên | 989 | 989 | 989 | 989
|  | Vữa | m3 | 0,256 | 0,256 | 0,256 | 0,256
|  | Vật liệu khác | % | 5 | 5 | 5 | 5
|  | Nhân công 3,5/7 | công | 2,46 | 2,72 | 2,99 | 3,12
Máy thi công
|  | Máy trộn vữa 150l | ca | 0,033 | 0,033 | 0,033 | 0,033
|  | Vận thăng lồng 3 t | ca | - | 0,012 | 0,025 | 0,031
|  | Cần trục tháp 25 t | ca | - | 0,012 | 0,025 | -
|  | Cần trục tháp 40 t | ca | - | - | - | 0,031
|  |  |  | 10 | 20 | 30 | 40
Đơn vị tính: 1m3
Mã hiệu | Công tác xây dựng | Thành phần hao phí | Đơn vị | 10: Chiều dày ≤ 30 (cm)
Chiều cao (m)
|  |  |  | ≤ 6 | ≤ 28 | ≤ 100 | ≤ 200
AE.422 | Xây tường thẳng | Vật liệu
|  | Gạch | viên | 937 | 937 | 937 | 937
|  | Vữa | m3 | 0,313 | 0,313 | 0,313 | 0,313
|  | Vật liệu khác | % | 5 | 5 | 5 | 5
|  | Nhân công 3,5/7 | công | 1,97 | 2,18 | 2,39 | 2,49
Máy thi công
|  | Máy trộn vữa 150l | ca | 0,037 | 0,037 | 0,037 | 0,037
|  | Vận thăng lồng 3 t | ca | - | 0,012 | 0,025 | 0,031
|  | Cần trục tháp 25 t | ca | - | 0,012 | 0,025 | -
|  | Cần trục tháp 40 t | ca | - | - | - | 0,031
|  |  |  | 10 | 20 | 30 | 40
Đơn vị tính: 1m3
Mã hiệu | Công tác xây dựng | Thành phần hao phí | Đơn vị | 10: Chiều dày > 30 (cm)
Chiều cao (m)
|  |  |  | ≤ 6 | ≤ 28 | ≤ 100 | ≤ 200
AE.423 | Xây tường thẳng | Vật liệu
|  | Gạch | viên | 921 | 921 | 921 | 921
|  | Vữa | m3 | 0,328 | 0,328 | 0,328 | 0,328
|  | Vật liệu khác | % | 5 | 5 | 5 | 5
|  | Nhân công 3,5/7 | công | 1,92 | 2,10 | 2,30 | 2,41
Máy thi công
|  | Máy trộn vữa 150l | ca | 0,039 | 0,039 | 0,039 | 0,039
|  | Vận thăng lồng 3 t | ca | - | 0,012 | 0,025 | 0,031
|  | Cần trục tháp 25 t | ca | - | 0,012 | 0,025 | -
|  | Cần trục tháp 40 t | ca | - | - | - | 0,031
|  |  |  | 10 | 20 | 30 | 40
AE.43000 XÂY CỘT, TRỤ
Đơn vị tính: 1m3
Mã hiệu | Công tác xây dựng | Thành phần hao phí | Đơn vị | 10: Chiều cao (m)
|  |  |  | ≤ 6 | ≤ 28 | ≤ 100 | ≤ 200
AE.431 | Xây cột, trụ | Vật liệu
|  | Gạch | viên | 921 | 921 | 921 | 921
|  | Vữa | m3 | 0,328 | 0,328 | 0,328 | 0,328
|  | Vật liệu khác | % | 5 | 5 | 5 | 5
|  | Nhân công 3,5/7 | công | 4,00 | 4,44 | 4,88 | 5,10
Máy thi công
|  | Máy trộn vữa 150l | ca | 0,039 | 0,039 | 0,039 | 0,039
|  | Vận thăng lồng 3 t | ca | - | 0,012 | 0,025 | 0,031
|  | Cần trục tháp 25 t | ca | - | 0,012 | 0,025 | -
|  | Cần trục tháp 40 t | ca | - | - | - | 0,031
|  |  |  | 10 | 20 | 30 | 40
AE.44000 XÂY CÁC BỘ PHẬN KẾT CẤU PHỨC TẠP KHÁC
Đơn vị tính: 1m3
Mã hiệu | Công tác xây dựng | Thành phần hao phí | Đơn vị | 10: Chiều cao (m)
|  |  |  | ≤ 6 | ≤ 28 | ≤ 100 | ≤ 200
AE.441 | Xây các bộ phận kết cấu phức tạp khác | Vật liệu
|  | Gạch | viên | 937 | 937 | 937 | 937
|  | Vữa | m3 | 0,328 | 0,328 | 0,328 | 0,328
|  | Vật liệu khác | % | 5 | 5 | 5 | 5
|  | Nhân công 3,5/7 | công | 4,20 | 4,66 | 5,11 | 5,35
Máy thi công
|  | Máy trộn vữa 150l | ca | 0,039 | 0,039 | 0,039 | 0,039
|  | Vận thăng lồng 3 t | ca | - | 0,012 | 0,025 | 0,031
|  | Cần trục tháp 25 t | ca | - | 0,012 | 0,025 | -
|  | Cần trục tháp 40 t | ca | - | - | - | 0,031
|  |  |  | 10 | 20 | 30 | 40
AE.50000 XÂY GẠCH ĐẤT SÉT NUNG (4 x 8 x 19)
AE.51000 XÂY MÓNG
Đơn vị tính: 1m3
Mã hiệu | Công tác xây dựng | Thành phần hao phí | Đơn vị | 10: Chiều dày (cm)
|  |  |  | ≤ 30 | > 30
AE.51 | Xây móng | Vật liệu
|  | Gạch thẻ | viên | 10: 1.164; 20: 1.134
|  | Vữa | m3 | 10: 0,342; 20: 0,356
|  | Nhân công 3,5/7 | công | 10: 2,27; 20: 2,00
Máy thi công
|  | Máy trộn vữa 150l | ca | 10: 0,040; 20: 0,040
|  |  |  | 110 | 210
AE.52000 XÂY TƯỜNG THẲNG
Đơn vị tính: 1m3
Mã hiệu | Công tác xây dựng | Thành phần hao phí | Đơn vị | 10: Chiều dày ≤ 10 (cm)
Chiều cao (m)
|  |  |  | ≤ 6 | ≤ 28 | ≤ 100 | ≤ 200
AE.521 | Xây tường thẳng | Vật liệu
|  | Gạch | viên | 1.315 | 1.315 | 1.315 | 1.315
|  | Vữa | m3 | 0,200 | 0,200 | 0,200 | 0,200
|  | Vật liệu khác | % | 5 | 5 | 5 | 5
|  | Nhân công 3,5/7 | công | 2,70 | 3,00 | 3,30 | 3,45
Máy thi công
|  | Máy trộn vữa 150l | ca | 0,028 | 0,028 | 0,028 | 0,028
|  | Vận thăng lồng 3 t | ca | - | 0,012 | 0,025 | 0,031
|  | Cần trục tháp 25 t | ca | - | 0,012 | 0,025 | -
|  | Cần trục tháp 40 t | ca | - | - | - | 0,031
|  |  |  | 10 | 20 | 30 | 40
Đơn vị tính: 1m3
Mã hiệu | Công tác xây dựng | Thành phần hao phí | Đơn vị | 10: Chiều dày ≤ 30 (cm)
Chiều cao (m)
|  |  |  | ≤ 6 | ≤ 28 | ≤ 100 | ≤ 200
AE.522 | Xây tường thẳng | Vật liệu
|  | Gạch | viên | 1.11 | 1.11 | 1.11 | 1.11
|  | Vữa | m3 | 0,325 | 0,325 | 0,325 | 0,325
|  | Vật liệu khác | % | 5 | 5 | 5 | 5
|  | Nhân công 3,5/7 | công | 2,40 | 2,60 | 2,86 | 2,99
Máy thi công
|  | Máy trộn vữa 150l | ca | 0,039 | 0,039 | 0,039 | 0,039
|  | Vận thăng lồng 3 t | ca | - | 0,012 | 0,025 | 0,031
|  | Cần trục tháp 25 t | ca | - | 0,012 | 0,025 | -
|  | Cần trục tháp 40 t | ca | - | - | - | 0,031
|  |  |  | 10 | 20 | 30 | 40
Đơn vị tính: 1m3
Mã hiệu | Công tác xây dựng | Thành phần hao phí | Đơn vị | 10: Chiều dày > 30 (cm)
Chiều cao (m)
|  |  |  | ≤ 6 | ≤ 28 | ≤ 100 | ≤ 200
AE.523 | Xây tường thẳng | Vật liệu
|  | Gạch | viên | 1.084 | 1.084 | 1.084 | 1.084
|  | Vữa | m3 | 0,347 | 0,347 | 0,347 | 0,347
|  | Vật liệu khác | % | 5 | 5 | 5 | 5
|  | Nhân công 3,5/7 | công | 2,30 | 2,50 | 2,75 | 2,87
Máy thi công
|  | Máy trộn vữa 150l | ca | 0,040 | 0,040 | 0,040 | 0,040
|  | Vận thăng lồng 3 t | ca | - | 0,012 | 0,025 | 0,031
|  | Cần trục tháp 25 t | ca | - | 0,012 | 0,025 | -
|  | Cần trục tháp 40 t | ca | - | - | - | 0,031
|  |  |  | 10 | 20 | 30 | 40
AE.53000 XÂY CỘT, TRỤ
Đơn vị tính: 1m3
Mã hiệu | Công tác xây dựng | Thành phần hao phí | Đơn vị | 10: Chiều cao (m)
|  |  |  | ≤ 6 | ≤ 28 | ≤ 100 | ≤ 200
AE.531 | Xây cột, trụ | Vật liệu
|  | Gạch | viên | 1.048 | 1.048 | 1.048 | 1.048
|  | Vữa | m3 | 0,328 | 0,328 | 0,328 | 0,328
|  | Vật liệu khác | % | 5 | 5 | 5 | 5
|  | Nhân công 3,5/7 | công | 4,50 | 5,00 | 5,50 | 5,75
Máy thi công
|  | Máy trộn vữa 150l | ca | 0,039 | 0,039 | 0,039 | 0,039
|  | Vận thăng lồng 3 t | ca | - | 0,012 | 0,025 | 0,031
|  | Cần trục tháp 25 t | ca | - | 0,012 | 0,025 | -
|  | Cần trục tháp 40 t | ca | - | - | - | 0,031
|  |  |  | 10 | 20 | 30 | 40
AE.54000 XÂY CÁC BỘ PHẬN KẾT CẤU KHÁC
Đơn vị tính: 1m3
Mã hiệu | Công tác xây dựng | Thành phần hao phí | Đơn vị | 10: Chiều cao (m)
|  |  |  | ≤ 6 | ≤ 28 | ≤ 100 | ≤ 200
AE.541 | Xây các bộ phận kết cấu phức tạp khác | Vật liệu
|  | Gạch | viên | 1.087 | 1.087 | 1.087 | 1.087
|  | Vữa | m3 | 0,328 | 0,328 | 0,328 | 0,328
|  | Vật liệu khác | % | 5 | 5 | 5 | 5
|  | Nhân công 3,5/7 | công | 4,54 | 5,04 | 5,55 | 5,80
Máy thi công
|  | Máy trộn vữa 150l | ca | 0,039 | 0,039 | 0,039 | 0,039
|  | Vận thăng lồng 3 t | ca | - | 0,012 | 0,025 | 0,031
|  | Cần trục tháp 25 t | ca | - | 0,012 | 0,025 | -
|  | Cần trục tháp 40 t | ca | - | - | - | 0,031
|  |  |  | 10 | 20 | 30 | 40
AE.60000 XÂY GẠCH ỐNG
AE.61000 XÂY TƯỜNG GẠCH ỐNG (10 x 10 x 20)
Đơn vị tính: 1m3
Mã hiệu | Công tác xây dựng | Thành phần hao phí | Đơn vị | 10: Chiều dày ≤ 10 (cm)
Chiều cao (m)
|  |  |  | ≤ 6 | ≤ 28 | ≤ 100 | ≤ 200
AE.611 | Xây tường thẳng | Vật liệu
|  | Gạch | viên | 460 | 460 | 460 | 460
|  | Vữa | m3 | 0,150 | 0,150 | 0,150 | 0,150
|  | Vật liệu khác | % | 5 | 5 | 5 | 5
|  | Nhân công 3,5/7 | công | 1,53 | 1,69 | 1,85 | 1,94
Máy thi công
|  | Máy trộn vữa 150l | ca | 0,021 | 0,021 | 0,021 | 0,021
|  | Vận thăng lồng 3 t | ca | - | 0,012 | 0,025 | 0,031
|  | Cần trục tháp 25 t | ca | - | 0,012 | 0,025 | -
|  | Cần trục tháp 40 t | ca | - | - | - | 0,031
|  |  |  | 10 | 20 | 30 | 40
Đơn vị tính: 1m3
Mã hiệu | Công tác xây dựng | Thành phần hao phí | Đơn vị | 10: Chiều dày ≤ 30 (cm)
Chiều cao (m)
|  |  |  | ≤ 6 | ≤ 28 | ≤ 100 | ≤ 200
AE.612 | Xây tường thẳng | Vật liệu
|  | Gạch | viên | 450 | 450 | 450 | 450
|  | Vữa | m3 | 0,165 | 0,165 | 0,165 | 0,165
|  | Vật liệu khác | % | 5 | 5 | 5 | 5
|  | Nhân công 3,5/7 | công | 1,38 | 1,42 | 1,56 | 1,63
Máy thi công
|  | Máy trộn vữa 150l | ca | 0,023 | 0,023 | 0,023 | 0,023
|  | Vận thăng lồng 3 t | ca | - | 0,012 | 0,025 | 0,031
|  | Cần trục tháp 25 t | ca | - | 0,012 | 0,025 | -
|  | Cần trục tháp 40 t | ca | - | - | - | 0,031
|  |  |  | 10 | 20 | 30 | 40
Đơn vị tính: 1m3
Mã hiệu | Công tác xây dựng | Thành phần hao phí | Đơn vị | 10: Chiều dày > 30 (cm)
Chiều cao (m)
|  |  |  | ≤ 6 | ≤ 28 | ≤ 100 | ≤ 200
AE.613 | Xây tường thẳng | Vật liệu
|  | Gạch | viên | 440 | 440 | 440 | 440
|  | Vữa | m3 | 0,174 | 0,174 | 0,174 | 0,174
|  | Vật liệu khác | % | 5 | 5 | 5 | 5
|  | Nhân công 3,5/7 | công | 1,13 | 1,25 | 1,37 | 1,43
Máy thi công
|  | Máy trộn vữa 150l | ca | 0,025 | 0,025 | 0,025 | 0,025
|  | Vận thăng lồng 3 t | ca | - | 0,012 | 0,025 | 0,031
|  | Cần trục tháp 25 t | ca | - | 0,012 | 0,025 | -
|  | Cần trục tháp 40 t | ca | - | - | - | 0,031
|  |  |  | 10 | 20 | 30 | 40
AE.62000 XÂY GẠCH ỐNG (10 x 10 x 20) CÂU GẠCH THẺ (5 x 10 x 20)
Đơn vị tính: 1m3
Mã hiệu | Công tác xây dựng | Thành phần hao phí | Đơn vị | 10: Chiều cao (m)
|  |  |  | ≤ 6 | ≤ 28 | ≤ 100 | ≤ 200
AE.621 | Xây tường | Vật liệu
|  | Gạch ống | viên | 350 | 350 | 350 | 350
|  | Gạch thẻ | viên | 175 | 175 | 175 | 175
|  | Vữa | m3 | 0,240 | 0,240 | 0,240 | 0,240
|  | Vật liệu khác | % | 5 | 5 | 5 | 5
|  | Nhân công 3,5/7 | công | 1,50 | 1,71 | 1,88 | 1,96
Máy thi công
|  | Máy trộn vữa 150l | ca | 0,033 | 0,033 | 0,033 | 0,033
|  | Vận thăng lồng 3 t | ca | - | 0,012 | 0,025 | 0,031
|  | Cần trục tháp 25 t | ca | - | 0,012 | 0,025 | -
|  | Cần trục tháp 40 t | ca | - | - | - | 0,031
|  |  |  | 10 | 20 | 30 | 40
AE.63000 XÂY TƯỜNG GẠCH ỐNG (8 x 8 x 19)
Đơn vị tính: 1m3
Mã hiệu | Công tác xây dựng | Thành phần hao phí | Đơn vị | 10: Chiều dày ≤ 10 (cm)
Chiều cao (m)
|  |  |  | ≤ 6 | ≤ 28 | ≤ 100 | ≤ 200
AE.631 | Xây tường thẳng | Vật liệu
|  | Gạch | viên | 682 | 682 | 682 | 682
|  | Vữa | m3 | 0,17 | 0,17 | 0,17 | 0,17
|  | Vật liệu khác | % | 5 | 5 | 5 | 5
|  | Nhân công 3,5/7 | công | 1,95 | 2,15 | 2,36 | 2,47
Máy thi công
|  | Máy trộn vữa 150l | ca | 0,024 | 0,024 | 0,024 | 0,024
|  | Vận thăng lồng 3 t | ca | - | 0,012 | 0,025 | 0,031
|  | Cần trục tháp 25 t | ca | - | 0,012 | 0,025 | -
|  | Cần trục tháp 40 t | ca | - | - | - | 0,031
|  |  |  | 10 | 20 | 30 | 40
Đơn vị tính: 1m3
Mã hiệu | Công tác xây dựng | Thành phần hao phí | Đơn vị | 10: Chiều dày ≤ 30 (cm)
Chiều cao (m)
|  |  |  | ≤ 6 | ≤ 28 | ≤ 100 | ≤ 200
AE.632 | Xây tường thẳng | Vật liệu
|  | Gạch | viên | 649 | 649 | 649 | 649
|  | Vữa | m3 | 0,21 | 0,21 | 0,21 | 0,21
|  | Vật liệu khác | % | 5 | 5 | 5 | 5
|  | Nhân công 3,5/7 | công | 1,70 | 1,85 | 2,03 | 2,12
Máy thi công
|  | Máy trộn vữa 150l | ca | 0,030 | 0,030 | 0,030 | 0,030
|  | Vận thăng lồng 3 t | ca | - | 0,012 | 0,025 | 0,031
|  | Cần trục tháp 25 t | ca | - | 0,012 | 0,025 | -
|  | Cần trục tháp 40 t | ca | - | - | - | 0,031
|  |  |  | 10 | 20 | 30 | 40
Đơn vị tính: 1m3
Mã hiệu | Công tác xây dựng | Thành phần hao phí | Đơn vị | 10: Chiều dày > 30 (cm)
Chiều cao (m)
|  |  |  | ≤ 6 | ≤ 28 | ≤ 100 | ≤ 200
AE.633 | Xây tường thẳng | Vật liệu
|  | Gạch | viên | 608 | 608 | 608 | 608
|  | Vữa | m3 | 0,26 | 0,26 | 0,26 | 0,26
|  | Vật liệu khác | % | 5 | 5 | 5 | 5
|  | Nhân công 3,5/7 | công | 1,47 | 1,62 | 1,78 | 1,86
Máy thi công
|  | Máy trộn vữa 150l | ca | 0,033 | 0,033 | 0,033 | 0,033
|  | Vận thăng lồng 3 t | ca | - | 0,012 | 0,025 | 0,031
|  | Cần trục tháp 25 t | ca | - | 0,012 | 0,025 | -
|  | Cần trục tháp 40 t | ca | - | - | - | 0,031
|  |  |  | 10 | 20 | 30 | 40
AE.64000 XÂY GẠCH ỐNG (8 x 8 x 19) CÂU GẠCH THẺ (4 x 8 x 19)
Đơn vị tính: 1m3
Mã hiệu | Công tác xây dựng | Thành phần hao phí | Đơn vị | 10: Chiều cao (m)
|  |  |  | ≤ 6 | ≤ 28 | ≤ 100 | ≤ 200
AE.641 | Xây tường | Vật liệu
|  | Gạch ống | viên | 542 | 542 | 542 | 542
|  | Gạch thẻ | viên | 233 | 233 | 233 | 233
|  | Vữa | m3 | 0,230 | 0,230 | 0,230 | 0,230
|  | Vật liệu khác | % | 5 | 5 | 5 | 5
|  | Nhân công 3,5/7 | công | 1,85 | 2,15 | 2,36 | 2,47
Máy thi công
|  | Máy trộn vữa 150l | ca | 0,032 | 0,032 | 0,032 | 0,032
|  | Vận thăng lồng 3 t | ca | - | 0,012 | 0,025 | 0,031
|  | Cần trục tháp 25 t | ca | - | 0,012 | 0,025 | -
|  | Cần trục tháp 40 t | ca | - | - | - | 0,031
|  |  |  | 10 | 20 | 30 | 40
AE.65000 XÂY TƯỜNG GẠCH ỐNG 9 x 9 x 19
Đơn vị tính: 1m3
Mã hiệu | Công tác xây dựng | Thành phần hao phí | Đơn vị | 10: Chiều dày ≤ 10 (cm)
Chiều cao (m)
|  |  |  | ≤ 6 | ≤ 28 | ≤ 100 | ≤ 200
AE.651 | Xây tường thẳng | Vật liệu
|  | Gạch | viên | 550 | 550 | 550 | 550
|  | Vữa | m3 | 0,160 | 0,160 | 0,160 | 0,160
|  | Vật liệu khác | % | 5 | 5 | 5 | 5
|  | Nhân công 3,5/7 | công | 1,75 | 1,93 | 2,12 | 2,21
Máy thi công
|  | Máy trộn vữa 150l | ca | 0,023 | 0,023 | 0,023 | 0,023
|  | Vận thăng lồng 3 t | ca | - | 0,012 | 0,025 | 0,031
|  | Cần trục tháp 25 t | ca | - | 0,012 | 0,025 | -
|  | Cần trục tháp 40 t | ca | - | - | - | 0,031
|  |  |  | 10 | 20 | 30 | 40
Đơn vị tính: 1m3
Mã hiệu | Công tác xây dựng | Thành phần hao phí | Đơn vị | 10: Chiều dày ≤ 30 (cm)
Chiều cao (m)
|  |  |  | ≤ 6 | ≤ 28 | ≤ 100 | ≤ 200
AE.652 | Xây tường thẳng | Vật liệu
|  | Gạch | viên | 520 | 520 | 520 | 520
|  | Vữa | m3 | 0,190 | 0,190 | 0,190 | 0,190
|  | Vật liệu khác | % | 5 | 5 | 5 | 5
|  | Nhân công 3,5/7 | công | 1,55 | 1,65 | 1,81 | 1,89
Máy thi công
|  | Máy trộn vữa 150l | ca | 0,027 | 0,027 | 0,027 | 0,027
|  | Vận thăng lồng 3 t | ca | - | 0,012 | 0,025 | 0,031
|  | Cần trục tháp 25 t | ca | - | 0,012 | 0,025 | -
|  | Cần trục tháp 40 t | ca | - | - | - | 0,031
|  |  |  | 10 | 20 | 30 | 40
Đơn vị tính: 1m3
Mã hiệu | Công tác xây dựng | Thành phần hao phí | Đơn vị | 10: Chiều dày > 30 (cm)
Chiều cao (m)
|  |  |  | ≤ 6 | ≤ 28 | ≤ 100 | ≤ 200
AE.653 | Xây tường thẳng | Vật liệu
|  | Gạch | viên | 510 | 510 | 510 | 510
|  | Vữa | m3 | 0,220 | 0,220 | 0,220 | 0,220
|  | Vật liệu khác | % | 5 | 5 | 5 | 5
|  | Nhân công 3,5/7 | công | 1,31 | 1,44 | 1,58 | 1,65
Máy thi công
|  | Máy trộn vữa 150l | ca | 0,029 | 0,029 | 0,029 | 0,029
|  | Vận thăng lồng 3 t | ca | - | 0,012 | 0,025 | 0,031
|  | Cần trục tháp 25 t | ca | - | 0,012 | 0,025 | -
|  | Cần trục tháp 40 t | ca | - | - | - | 0,031
|  |  |  | 10 | 20 | 30 | 40
AE.71000 XÂY GẠCH RỖNG 6 LỖ (10 x 15 x 22)
Đơn vị tính: 1m3
Mã hiệu | Công tác xây dựng | Thành phần hao phí | Đơn vị | 10: Chiều dày ≤ 10 (cm)
Chiều cao (m)
|  |  |  | ≤ 6 | ≤ 28 | ≤ 100 | ≤ 200
AE.711 | Xây tường thẳng | Vật liệu
|  | Gạch | viên | 275 | 275 | 275 | 275
|  | Vữa | m3 | 0,170 | 0,170 | 0,170 | 0,170
|  | Vật liệu khác | % | 5 | 5 | 5 | 5
|  | Nhân công 3,5/7 | công | 1,33 | 1,40 | 1,54 | 1,61
Máy thi công
|  | Máy trộn vữa 150l | ca | 0,024 | 0,024 | 0,024 | 0,024
|  | Vận thăng lồng 3 t | ca | - | 0,012 | 0,025 | 0,031
|  | Cần trục tháp 25 t | ca | - | 0,012 | 0,025 | -
|  | Cần trục tháp 40 t | ca | - | - | - | 0,031
|  |  |  | 10 | 20 | 30 | 40
Đơn vị tính: 1m3
Mã hiệu | Công tác xây dựng | Thành phần hao phí | Đơn vị | 10: Chiều dày >10 (cm)
Chiều cao (m)
|  |  |  | ≤ 6 | ≤ 28 | ≤ 100 | ≤ 200
AE.712 | Xây tường thẳng | Vật liệu
|  | Gạch | viên | 264 | 264 | 264 | 264
|  | Vữa | m3 | 0,181 | 0,181 | 0,181 | 0,181
|  | Vật liệu khác | % | 5 | 5 | 5 | 5
|  | Nhân công 3,5/7 | công | 1,13 | 1,16 | 1,28 | 1,34
Máy thi công
|  | Máy trộn vữa 150l | ca | 0,025 | 0,025 | 0,025 | 0,025
|  | Vận thăng lồng 3 t | ca | - | 0,012 | 0,025 | 0,031
|  | Cần trục tháp 25 t | ca | - | 0,012 | 0,025 | -
|  | Cần trục tháp 40 t | ca | - | - | - | 0,031
|  |  |  | 10 | 20 | 30 | 40
AE.72000 XÂY GẠCH RỖNG 6 LỖ (10 x 13,5 x 22)
Đơn vị tính: 1m3
Mã hiệu | Công tác xây dựng | Thành phần hao phí | Đơn vị | 10: Chiều dày ≤ 10 (cm)
Chiều cao (m)
|  |  |  | ≤ 6 | ≤ 28 | ≤ 100 | ≤ 200
AE.721 | Xây tường thẳng | Vật liệu
|  | Gạch | viên | 298 | 298 | 298 | 298
|  | Vữa | m3 | 0,160 | 0,160 | 0,160 | 0,160
|  | Vật liệu khác | % | 5 | 5 | 5 | 5
|  | Nhân công 3,5/7 | công | 1,36 | 1,44 | 1,57 | 1,65
Máy thi công
|  | Máy trộn vữa 150l | ca | 0,023 | 0,023 | 0,023 | 0,023
|  | Vận thăng lồng 3 t | ca | - | 0,012 | 0,025 | 0,031
|  | Cần trục tháp 25 t | ca | - | 0,012 | 0,025 | -
|  | Cần trục tháp 40 t | ca | - | - | - | 0,031
|  |  |  | 10 | 20 | 30 | 40
Đơn vị tính: 1m3
Mã hiệu | Công tác xây dựng | Thành phần hao phí | Đơn vị | 10: Chiều dày > 10 (cm)
Chiều cao (m)
|  |  |  | ≤ 6 | ≤ 28 | ≤ 100 | ≤ 200
AE.722 | Xây tường thẳng | Vật liệu
|  | Gạch | viên | 290 | 290 | 290 | 290
|  | Vữa | m3 | 0,170 | 0,170 | 0,170 | 0,170
|  | Vật liệu khác | % | 5 | 5 | 5 | 5
|  | Nhân công 3,5/7 | công | 1,17 | 1,21 | 1,33 | 1,39
Máy thi công
|  | Máy trộn vữa 150l | ca | 0,024 | 0,024 | 0,024 | 0,024
|  | Vận thăng lồng 3 t | ca | - | 0,012 | 0,025 | 0,031
|  | Cần trục tháp 25 t | ca | - | 0,012 | 0,025 | -
|  | Cần trục tháp 40 t | ca | - | - | - | 0,031
|  |  |  | 10 | 20 | 30 | 40
AE.73000 XÂY GẠCH RỖNG 6 LỖ (8,5 x 13 x 20)
Đơn vị tính: 1m3
Mã hiệu | Công tác xây dựng | Thành phần hao phí | Đơn vị | 10: Chiều dày ≤ 10 (cm)
Chiều cao (m)
|  |  |  | ≤ 6 | ≤ 28 | ≤ 100 | ≤ 200
AE.731 | Xây tường thẳng | Vật liệu
|  | Gạch | viên | 394 | 394 | 394 | 394
|  | Vữa | m3 | 0,170 | 0,170 | 0,170 | 0,170
|  | Vật liệu khác | % | 5 | 5 | 5 | 5
|  | Nhân công 3,5/7 | công | 1,43 | 1,47 | 1,62 | 1,69
Máy thi công
|  | Máy trộn vữa 150l | ca | 0,024 | 0,024 | 0,024 | 0,024
|  | Vận thăng lồng 3 t | ca | - | 0,012 | 0,025 | 0,031
|  | Cần trục tháp 25 t | ca | - | 0,012 | 0,025 | -
|  | Cần trục tháp 40 t | ca | - | - | - | 0,031
|  |  |  | 10 | 20 | 30 | 40
Đơn vị tính: 1m3
Mã hiệu | Công tác xây dựng | Thành phần hao phí | Đơn vị | 10: Chiều dày > 10 (cm)
Chiều cao (m)
|  |  |  | ≤ 6 | ≤ 28 | ≤ 100 | ≤ 200
AE.732 | Xây tường thẳng | Vật liệu
|  | Gạch | viên | 380 | 380 | 380 | 380
|  | Vữa | m3 | 0,180 | 0,180 | 0,180 | 0,180
|  | Vật liệu khác | % | 5 | 5 | 5 | 5
|  | Nhân công 3,5/7 | công | 1,38 | 1,42 | 1,56 | 1,64
Máy thi công
|  | Máy trộn vữa 150l | ca | 0,025 | 0,025 | 0,025 | 0,025
|  | Vận thăng lồng 3 t | ca | - | 0,012 | 0,025 | 0,031
|  | Cần trục tháp 25 t | ca | - | 0,012 | 0,025 | -
|  | Cần trục tháp 40 t | ca | - | - | - | 0,031
|  |  |  | 10 | 20 | 30 | 40
AE.81000 XÂY GẠCH BÊ TÔNG
Thành phần công việc:
Chuẩn bị, lắp và tháo dỡ dàn giáo xây, trộn vữa, xây theo yêu cầu kỹ thuật. Vận chuyển vật liệu trong phạm vi 30m.
AE.81100 XÂY TƯỜNG THẲNG GẠCH (20 x 20 x 40)cm
Đơn vị tính: 1m3
Mã hiệu | Công tác xây dựng | Thành phần hao phí | Đơn vị | 10: Chiều dày 20 (cm)
Chiều cao (m)
|  |  |  | ≤ 6 | ≤ 28 | ≤ 100 | ≤ 200
AE.811 | Xây tường thẳng | Vật liệu
|  | Gạch | viên | 57 | 57 | 57 | 57
|  | Vữa | m3 | 0,108 | 0,108 | 0,108 | 0,108
|  | Vật liệu khác | % | 4 | 4 | 4 | 4
|  | Nhân công 3,5/7 | công | 1,44 | 1,50 | 1,64 | 1,71
Máy thi công
|  | Máy trộn vữa 150l | ca | 0,015 | 0,015 | 0,015 | 0,015
|  | Vận thăng lồng 3 t | ca | - | 0,012 | 0,025 | 0,031
|  | Cần trục tháp 25 t | ca | - | 0,012 | 0,025 | -
|  | Cần trục tháp 40 t | ca | - | - | - | 0,031
|  | Máy khác | % | 0,5 | 0,5 | 0,5 | 0,5
|  |  |  | 10 | 20 | 30 | 40
AE.81200 XÂY TƯỜNG THẲNG GẠCH (15 x 20 x 40)cm
Đơn vị tính: 1m3
Mã hiệu | Công tác xây dựng | Thành phần hao phí | Đơn vị | 10: Chiều dày 15 (cm)
Chiều cao (m)
|  |  |  | ≤ 6 | ≤ 28 | ≤ 100 | ≤ 200
AE.812 | Xây tường thẳng | Vật liệu
|  | Gạch | viên | 77 | 77 | 77 | 77
|  | Vữa | m3 | 0,109 | 0,109 | 0,109 | 0,109
|  | Vật liệu khác | % | 4 | 4 | 4 | 4
|  | Nhân công 3,5/7 | công | 1,55 | 1,59 | 1,75 | 1,83
Máy thi công
|  | Máy trộn vữa 150l | ca | 0,015 | 0,015 | 0,015 | 0,015
|  | Vận thăng lồng 3 t | ca | - | 0,012 | 0,025 | 0,031
|  | Cần trục tháp 25 t | ca | - | 0,012 | 0,025 | -
|  | Cần trục tháp 40 t | ca | - | - | - | 0,031
|  | Máy khác | % | 0,5 | 0,5 | 0,5 | 0,5
|  |  |  | 10 | 20 | 30 | 40
AE.81300 XÂY TƯỜNG THẲNG GẠCH (10 x 20 x 40)cm
Đơn vị tính: 1m3
Mã hiệu | Công tác xây dựng | Thành phần hao phí | Đơn vị | 10: Chiều dày 10 (cm )
Chiều cao (m)
|  |  |  | ≤ 6 | ≤ 28 | ≤ 100 | ≤ 200
AE.813 | Xây tường thẳng | Vật liệu
|  | Gạch | viên | 115 | 115 | 115 | 115
|  | Vữa | m3 | 0,108 | 0,108 | 0,108 | 0,108
|  | Vật liệu khác | % | 4 | 4 | 4 | 4
|  | Nhân công 3,5/7 | công | 1,72 | 1,77 | 1,95 | 2,03
Máy thi công
|  | Máy trộn vữa 150l | ca | 0,015 | 0,015 | 0,015 | 0,015
|  | Vận thăng lồng 3 t | ca | - | 0,012 | 0,025 | 0,031
|  | Cần trục tháp 25 t | ca | - | 0,012 | 0,025 | -
|  | Cần trục tháp 40 t | ca | - | - | - | 0,031
|  | Máy khác | % | 0,5 | 0,5 | 0,5 | 0,5
|  |  |  | 10 | 20 | 30 | 40
AE.81400 XÂY TƯỜNG THẲNG GẠCH (19 x 19 x 39)cm
Đơn vị tính: 1m3
Mã hiệu | Công tác xây dựng | Thành phần hao phí | Đơn vị | 10: Chiều dày 19 (cm)
Chiều cao (m)
|  |  |  | ≤ 6 | ≤ 28 | ≤ 100 | ≤ 200
AE.814 | Xây tường thẳng | Vật liệu
|  | Gạch | viên | 65 | 65 | 65 | 65
|  | Vữa | m3 | 0,113 | 0,113 | 0,113 | 0,113
|  | Vật liệu khác | % | 4 | 4 | 4 | 4
|  | Nhân công 3,5/7 | công | 1,51 | 1,55 | 1,71 | 1,79
Máy thi công
|  | Máy trộn vữa 150l | ca | 0,016 | 0,016 | 0,016 | 0,016
|  | Vận thăng lồng 3 t | ca | - | 0,012 | 0,025 | 0,031
|  | Cần trục tháp 25 t | ca | - | 0,012 | 0,025 | -
|  | Cần trục tháp 40 t | ca | - | - | - | 0,031
|  | Máy khác | % | 0,5 | 0,5 | 0,5 | 0,5
|  |  |  | 10 | 20 | 30 | 40
AE.81500 XÂY TƯỜNG THẲNG GẠCH (15 x 19 x 39)cm
Đơn vị tính: 1m3
Mã hiệu | Công tác xây dựng | Thành phần hao phí | Đơn vị | 10: Chiều dày 15 (cm)
Chiều cao (m)
|  |  |  | ≤ 6 | ≤ 28 | ≤ 100 | ≤ 200
AE.815 | Xây tường thẳng | Vật liệu
|  | Gạch | viên | 82 | 82 | 82 | 82
|  | Vữa | m3 | 0,113 | 0,113 | 0,113 | 0,113
|  | Vật liệu khác | % | 4 | 4 | 4 | 4
|  | Nhân công 3,5/7 | công | 1,59 | 1,64 | 1,80 | 1,88
Máy thi công
|  | Máy trộn vữa 150l | ca | 0,016 | 0,016 | 0,016 | 0,016
|  | Vận thăng lồng 3 t | ca | - | 0,012 | 0,025 | 0,031
|  | Cần trục tháp 25 t | ca | - | 0,012 | 0,025 | -
|  | Cần trục tháp 40 t | ca | - | - | - | 0,031
|  | Máy khác | % | 0,5 | 0,5 | 0,5 | 0,5
|  |  |  | 10 | 20 | 30 | 40
AE.81600 XÂY TƯỜNG THẲNG GẠCH (10 x 19 x 39)cm
Đơn vị tính: 1m3
Mã hiệu | Công tác xây dựng | Thành phần hao phí | Đơn vị | 10: Chiều dày 10 (cm )
Chiều cao (m)
|  |  |  | ≤ 6 | ≤ 28 | ≤ 100 | ≤ 200
AE.816 | Xây tường thẳng | Vật liệu
|  | Gạch | viên | 123 | 123 | 123 | 123
|  | Vữa | m3 | 0,113 | 0,113 | 0,113 | 0,113
|  | Vật liệu khác | % | 4 | 4 | 4 | 4
|  | Nhân công 3,5/7 | công | 1,75 | 1,81 | 1,98 | 2,07
Máy thi công
|  | Máy trộn vữa 150l | ca | 0,016 | 0,016 | 0,016 | 0,016
|  | Vận thăng lồng 3 t | ca | - | 0,012 | 0,025 | 0,031
|  | Cần trục tháp 25 t | ca | - | 0,012 | 0,025 | -
|  | Cần trục tháp 40 t | ca | - | - | - | 0,031
|  | Máy khác | % | 0,5 | 0,5 | 0,5 | 0,5
|  |  |  | 10 | 20 | 30 | 40
AE.81700 XÂY TƯỜNG THẲNG GẠCH (11,5 x 19 x 24)cm
Đơn vị tính: 1m3
Mã hiệu | Công tác xây dựng | Thành phần hao phí | Đơn vị | 10: Chiều dày 11,5 (cm)
Chiều cao (m)
|  |  |  | ≤ 6 | ≤ 28 | ≤ 100 | ≤ 200
AE.817 | Xây tường thẳng | Vật liệu
|  | Gạch | viên | 171 | 171 | 171 | 171
|  | Vữa | m3 | 0,132 | 0,132 | 0,132 | 0,132
|  | Vật liệu khác | % | 4 | 4 | 4 | 4
|  | Nhân công 3,5/7 | công | 1,90 | 1,96 | 2,15 | 2,25
Máy thi công
|  | Máy trộn vữa 150l | ca | 0,019 | 0,019 | 0,019 | 0,019
|  | Vận thăng lồng 3 t | ca | - | 0,012 | 0,025 | 0,031
|  | Cần trục tháp 25 t | ca | - | 0,012 | 0,025 | -
|  | Cần trục tháp 40 t | ca | - | - | - | 0,031
|  | Máy khác | % | 0,5 | 0,5 | 0,5 | 0,5
|  |  |  | 10 | 20 | 30 | 40
AE.81800 XÂY TƯỜNG THẲNG GẠCH (11,5 x 9 x 24)cm
Đơn vị tính: 1m3
Mã hiệu | Công tác xây dựng | Thành phần hao phí | Đơn vị | 10: Chiều dày 11,5 (cm)
Chiều cao (m)
|  |  |  | ≤ 6 | ≤ 28 | ≤ 100 | ≤ 200
AE.818 | Xây tường thẳng | Vật liệu
|  | Gạch | viên | 333 | 333 | 333 | 333
|  | Vữa | m3 | 0,214 | 0,214 | 0,214 | 0,214
|  | Vật liệu khác | % | 4 | 4 | 4 | 4
|  | Nhân công 3,5/7 | công | 2,07 | 2,13 | 2,33 | 2,44
Máy thi công
|  | Máy trộn vữa 150l | ca | 0,029 | 0,029 | 0,029 | 0,029
|  | Vận thăng lồng 3 t | ca | - | 0,012 | 0,025 | 0,031
|  | Cần trục tháp 25 t | ca | - | 0,012 | 0,025 | -
|  | Cần trục tháp 40 t | ca | - | - | - | 0,031
|  | Máy khác | % | 0,5 | 0,5 | 0,5 | 0,5
|  |  |  | 10 | 20 | 30 | 40
AE.81900 XÂY TƯỜNG THẲNG GẠCH (15 x 20 x 30) cm
Đơn vị tính: 1 m3
Mã hiệu | Công tác xây dựng | Thành phần hao phí | Đơn vị | 10: Chiều dày 15 (cm )
Chiều cao (m)
|  |  |  | ≤ 6 | ≤ 28 | ≤ 100 | ≤ 200
AE.819 | Xây tường thẳng | Vật liệu
|  | Gạch | viên | 101 | 101 | 101 | 101
|  | Vữa | m3 | 0,118 | 0,118 | 0,118 | 0,118
|  | Vật liệu khác | % | 4 | 4 | 4 | 4
|  | Nhân công 3,5/7 | công | 1,70 | 1,75 | 1,93 | 2,01
Máy thi công
|  | Máy trộn vữa 150l | ca | 0,016 | 0,016 | 0,016 | 0,016
|  | Vận thăng lồng 3 t | ca | - | 0,012 | 0,025 | 0,031
|  | Cần trục tháp 25 t | ca | - | 0,012 | 0,025 | -
|  | Cần trục tháp 40 t | ca | - | - | - | 0,031
|  | Máy khác | % | 0,5 | 0,5 | 0,5 | 0,5
|  |  |  | 10 | 20 | 30 | 40
AE.82110 XÂY TƯỜNG THẲNG GẠCH (12 x 19 x 39)cm
Đơn vị tính: 1m3
Mã hiệu | Công tác xây dựng | Thành phần hao phí | Đơn vị | 10: Chiều dày 12 ( cm )
Chiều cao (m)
|  |  |  | ≤ 6 | ≤ 28 | ≤ 100 | ≤ 200
AE.8211 | Xây tường | Vật liệu
| thẳng | Gạch | viên | 103 | 103 | 103 | 103
|  | Vữa | m3 | 0,113 | 0,113 | 0,113 | 0,113
|  | Vật liệu khác | % | 4 | 4 | 4 | 4
|  | Nhân công 3,5/7 | công | 1,71 | 1,77 | 1,94 | 2,02
Máy thi công
|  | Máy trộn vữa 150l | ca | 0,016 | 0,016 | 0,016 | 0,016
|  | Vận thăng lồng 3 t | ca | - | 0,012 | 0,025 | 0,031
|  | Cần trục tháp 25 t | ca | - | 0,012 | 0,025 | -
|  | Cần trục tháp 40 t | ca | - | - | - | 0,031
|  | Máy khác | % | 0,5 | 0,5 | 0,5 | 0,5
|  |  |  | 1 | 2 | 3 | 4
AE.82120 XÂY TƯỜNG THẲNG GẠCH (20 x 15 x 39)cm
Đơn vị tính: 1 m3
Mã hiệu | Công tác xây dựng | Thành phần hao phí | Đơn vị | 10: Chiều dày 20 (cm)
Chiều cao (m )
|  |  |  | ≤ 6 | ≤ 28 | ≤ 100 | ≤ 200
AE.8212 | Xây tường thẳng | Vật liệu
|  | Gạch | viên | 77 | 77 | 77 | 77
|  | Vữa | m3 | 0,128 | 0,128 | 0,128 | 0,128
|  | Vật liệu khác | % | 4 | 4 | 4 | 4
|  | Nhân công 3,5/7 | công | 1,55 | 1,59 | 1,75 | 1,83
Máy thi công
|  | Máy trộn vữa 150l | ca | 0,018 | 0,018 | 0,018 | 0,018
|  | Vận thăng lồng 3 t | ca | - | 0,012 | 0,025 | 0,031
|  | Cần trục tháp 25 t | ca | - | 0,012 | 0,025 | -
|  | Cần trục tháp 40 t | ca | - | - | - | 0,031
|  | Máy khác | % | 0,5 | 0,5 | 0,5 | 0,5
|  |  |  | 1 | 2 | 3 | 4
AE.82130 XÂY TƯỜNG THẲNG GẠCH (17 x 15 x 39)cm
Đơn vị tính: 1m3
Mã hiệu | Công tác xây dựng | Thành phần hao phí | Đơn vị | 10: Chiều dày 17 ( cm )
Chiều cao (m )
|  |  |  | ≤ 6 | ≤ 28 | ≤ 100 | ≤ 200
AE.8213 | Xây tường | Vật liệu
| thẳng | Gạch | viên | 90 | 90 | 90 | 90
|  | Vữa | m3 | 0,133 | 0,133 | 0,133 | 0,133
|  | Vật liệu khác | % | 4 | 4 | 4 | 4
|  | Nhân công 3,5/7 | công | 1,67 | 1,72 | 1,88 | 1,97
Máy thi công
|  | Máy trộn vữa 150l | ca | 0,019 | 0,019 | 0,019 | 0,019
|  | Vận thăng lồng 3 t | ca | - | 0,012 | 0,025 | 0,031
|  | Cần trục tháp 25 t | ca | - | 0,012 | 0,025 | -
|  | Cần trục tháp 40 t | ca | - | - | - | 0,031
|  | Máy khác | % | 0,5 | 0,5 | 0,5 | 0,5
|  |  |  | 1 | 2 | 3 | 4
AE.82140 XÂY TƯỜNG THẲNG GẠCH (15 x 15 x 39)cm
Đơn vị tính: 1 m3
Mã hiệu | Công tác xây dựng | Thành phần hao phí | Đơn vị | 10: Chiều dày 15 ( cm )
Chiều cao (m )
|  |  |  | ≤ 6 | ≤ 28 | ≤ 100 | ≤ 200
AE.8214 | Xây tường | Vật liệu
| thẳng | Gạch | viên | 102 | 102 | 102 | 102
|  | Vữa | m3 | 0,133 | 0,133 | 0,133 | 0,133
|  | Vật liệu khác | % | 4 | 4 | 4 | 4
|  | Nhân công 3,5/7 | công | 1,70 | 1,75 | 1,93 | 2,01
Máy thi công
|  | Máy trộn vữa 150l | ca | 0,019 | 0,019 | 0,019 | 0,019
|  | Vận thăng lồng 3 t | ca | - | 0,012 | 0,025 | 0,031
|  | Cần trục tháp 25 t | ca | - | 0,012 | 0,025 | -
|  | Cần trục tháp 40 t | ca | - | - | - | 0,031
|  | Máy khác | % | 0,5 | 0,5 | 0,5 | 0,5
|  |  |  | 1 | 2 | 3 | 4
AE.82150 XÂY TƯỜNG THẲNG GẠCH (13 x 15 x 39)cm
Đơn vị tính: 1m3
Mã hiệu | Công tác xây dựng | Thành phần hao phí | Đơn vị | 10: Chiều dày 13 ( cm )
Chiều cao (m )
|  |  |  | ≤ 6 | ≤ 28 | ≤ 100 | ≤ 200
AE.8215 | Xây tường thẳng | Vật liệu
|  | Gạch | viên | 118 | 118 | 118 | 118
|  | Vữa | m3 | 0,132 | 0,132 | 0,132 | 0,132
|  | Vật liệu khác | % | 4 | 4 | 4 | 4
|  | Nhân công 3,5/7 | công | 1,73 | 1,79 | 1,96 | 2,04
Máy thi công
|  | Máy trộn vữa 150l | ca | 0,019 | 0,019 | 0,019 | 0,019
|  | Vận thăng lồng 3 t | ca | - | 0,012 | 0,025 | 0,031
|  | Cần trục tháp 25 t | ca | - | 0,012 | 0,025 | -
|  | Cần trục tháp 40 t | ca | - | - | - | 0,031
|  | Máy khác | % | 0,5 | 0,5 | 0,5 | 0,5
|  |  |  | 1 | 2 | 3 | 4
AE.82160 XÂY TƯỜNG THẲNG GẠCH (10 x 15 x 39)cm
Đơn vị tính: 1 m3
Mã hiệu | Công tác xây dựng | Thành phần hao phí | Đơn vị | 10: Chiều dày 10 (cm)
Chiều cao (m )
|  |  |  | ≤ 6 | ≤ 28 | ≤ 100 | ≤ 200
AE.8216 | Xây tường thẳng | Vật liệu
|  | Gạch | viên | 153 | 153 | 153 | 153
|  | Vữa | m3 | 0,134 | 0,134 | 0,134 | 0,134
|  | Vật liệu khác | % | 4 | 4 | 4 | 4
|  | Nhân công 3,5/7 | công | 1,84 | 1,89 | 2,08 | 2,17
Máy thi công
|  | Máy trộn vữa 150l | ca | 0,019 | 0,019 | 0,019 | 0,019
|  | Vận thăng lồng 3 t | ca | - | 0,012 | 0,025 | 0,031
|  | Cần trục tháp 25 t | ca | - | 0,012 | 0,025 | -
|  | Cần trục tháp 40 t | ca | - | - | - | 0,031
|  | Máy khác | % | 0,5 | 0,5 | 0,5 | 0,5
|  |  |  | 1 | 2 | 3 | 4
AE.82170 XÂY TƯỜNG THẲNG GẠC H (9 x 15 x 39) cm
Đơn vị tính: 1m3
Mã hiệu | Công tác xây dựng | Thành phần hao phí | Đơn vị | 10: Chiều dày 9 (cm )
Chiều cao (m )
|  |  |  | ≤ 6 | ≤ 28 | ≤ 100 | ≤ 200
AE.8217 | Xây tường | Vật liệu
| thẳng | Gạch | viên | 170 | 170 | 170 | 170
|  | Vữa | m3 | 0,132 | 0,132 | 0,132 | 0,132
|  | Vật liệu khác | % | 4 | 4 | 4 | 4
|  | Nhân công 3,5/7 | công | 1,89 | 1,95 | 2,14 | 2,24
Máy thi công
|  | Máy trộn vữa 150l | ca | 0,019 | 0,019 | 0,019 | 0,019
|  | Vận thăng lồng 3 t | ca | - | 0,012 | 0,025 | 0,031
|  | Cần trục tháp 25 t | ca | - | 0,012 | 0,025 | -
|  | Cần trục tháp 40 t | ca | - | - | - | 0,031
|  | Máy khác | % | 0,5 | 0,5 | 0,5 | 0,5
|  |  |  | 1 | 2 | 3 | 4
AE.82180 XÂY TƯỜNG THẲNG GẠCH (20 x 13 x 39) cm
Đơn vị tính: 1 m3
Mã hiệu | Công tác xây dựng | Thành phần hao phí | Đơn vị | 10: Chiều dày 20 (cm)
Chiều cao (m )
|  |  |  | ≤ 6 | ≤ 28 | ≤ 100 | ≤ 200
AE.8218 | Xây tường thẳng | Vật liệu
|  | Gạch | viên | 77 | 77 | 77 | 77
|  | Vữa | m3 | 0,109 | 0,109 | 0,109 | 0,109
|  | Vật liệu khác | % | 4 | 4 | 4 | 4
|  | Nhân công 3,5/7 | công | 1,55 | 1,60 | 1,76 | 1,83
Máy thi công
|  | Máy trộn vữa 150l | ca | 0,015 | 0,015 | 0,015 | 0,015
|  | Vận thăng lồng 3 t | ca | - | 0,012 | 0,025 | 0,031
|  | Cần trục tháp 25 t | ca | - | 0,012 | 0,025 | -
|  | Cần trục tháp 40 t | ca | - | - | - | 0,031
|  | Máy khác | % | 0,5 | 0,5 | 0,5 | 0,5
|  |  |  | 1 | 2 | 3 | 4
AE.82190 XÂY TƯỜNG THẲNG GẠCH (17 x 13 x 39) cm
Đơn vị tính: 1m3
Mã hiệu | Công tác xây dựng | Thành phần hao phí | Đơn vị | 10: Chiều dày 17 ( cm )
Chiều cao (m )
|  |  |  | ≤ 6 | ≤ 28 | ≤ 100 | ≤ 200
AE.8219 | Xây tường thẳng | Vật liệu
|  | Gạch | viên | 103 | 103 | 103 | 103
|  | Vữa | m3 | 0,144 | 0,144 | 0,144 | 0,144
|  | Vật liệu khác | % | 4 | 4 | 4 | 4
|  | Nhân công 3,5/7 Máy thi công | công | 1,71 | 1,77 | 1,94 | 2,02
|  | Máy trộn vữa 150l | ca | 0,020 | 0,020 | 0,020 | 0,020
|  | Vận thăng lồng 3 t | ca | - | 0,012 | 0,025 | 0,031
|  | Cần trục tháp 25 t | ca | - | 0,012 | 0,025 | -
|  | Cần trục tháp 40 t | ca | - | - | - | 0,031
|  | Máy khác | % | 0,5 | 0,5 | 0,5 | 0,5
|  |  |  | 1 | 2 | 3 | 4
AE.82200 XÂY TƯỜNG THẲNG GẠCH (15 x 13 x 39) cm
Đơn vị tính: 1 m3
Mã hiệu | Công tác xây dựng | Thành phần hao phí | Đơn vị | 10: Chiều dày 15 ( cm )
Chiều cao (m )
|  |  |  | ≤ 6 | ≤ 28 | ≤ 100 | ≤ 200
AE.8220 | Xây tường thẳng | Vật liệu
|  | Gạch | viên | 116 | 116 | 116 | 116
|  | Vữa | m3 | 0,147 | 0,147 | 0,147 | 0,147
|  | Vật liệu khác | % | 4 | 4 | 4 | 4
|  | Nhân công 3,5/7 | công | 1,72 | 1,78 | 1,95 | 2,03
Máy thi công
|  | Máy trộn vữa 150l | ca | 0,021 | 0,021 | 0,021 | 0,021
|  | Vận thăng lồng 3 t | ca | - | 0,012 | 0,025 | 0,031
|  | Cần trục tháp 25 t | ca | - | 0,012 | 0,025 | -
|  | Cần trục tháp 40 t | ca | - | - | - | 0,031
|  | Máy khác | % | 0,5 | 0,5 | 0,5 | 0,5
|  |  |  | 1 | 2 | 3 | 4
AE.82210 XÂY TƯỜNG THẲNG GẠCH (14 x 13 x 39) cm
Đơn vị tính: 1m3
Mã hiệu | Công tác xây dựng | Thành phần hao phí | Đơn vị | 10: Chiều dày 14 ( cm )
Chiều cao (m )
|  |  |  | ≤ 6 | ≤ 28 | ≤ 100 | ≤ 200
AE.8221 | Xây tường thẳng | Vật liệu
|  | Gạch | viên | 125 | 125 | 125 | 125
|  | Vữa | m3 | 0,144 | 0,144 | 0,144 | 0,144
|  | Vật liệu khác | % | 4 | 4 | 4 | 4
|  | Nhân công 3,5/7 | công | 1,78 | 1,83 | 2,01 | 2,10
Máy thi công
|  | Máy trộn vữa 150l | ca | 0,021 | 0,021 | 0,021 | 0,021
|  | Vận thăng lồng 3 t | ca | - | 0,012 | 0,025 | 0,031
|  | Cần trục tháp 25 t | ca | - | 0,012 | 0,025 | -
|  | Cần trục tháp 40 t | ca | - | - | - | 0,031
|  | Máy khác | % | 0,5 | 0,5 | 0,5 | 0,5
|  |  |  | 1 | 2 | 3 | 4
AE.82220 XÂY TƯỜNG THẲNG GẠCH (12 x 13 c 39) cm
Đơn vị tính: 1 m3
Mã hiệu | Công tác xây dựng | Thành phần hao phí | Đơn vị | 10: Chiều dày 12 ( cm )
Chiều cao (m )
|  |  |  | ≤ 6 | ≤ 28 | ≤ 100 | ≤ 200
AE.8222 | Xây tường thẳng | Vật liệu
|  | Gạch | viên | 145 | 145 | 145 | 145
|  | Vữa | m3 | 0,146 | 0,146 | 0,146 | 0,146
|  | Vật liệu khác | % | 4 | 4 | 4 | 4
|  | Nhân công 3,5/7 | công | 1,82 | 1,87 | 2,05 | 2,15
Máy thi công
|  | Máy trộn vữa 150l | ca | 0,021 | 0,021 | 0,021 | 0,021
|  | Vận thăng lồng 3 t | ca | - | 0,012 | 0,025 | 0,031
|  | Cần trục tháp 25 t | ca | - | 0,012 | 0,025 | -
|  | Cần trục tháp 40 t | ca | - | - | - | 0,031
|  | Máy khác | % | 0,5 | 0,5 | 0,5 | 0,5
|  |  |  | 1 | 2 | 3 | 4
AE.82230 XÂY TƯỜNG THẲNG GẠCH (10 x 13 x 39) cm
Đơn vị tính: 1m3
Mã hiệu | Công tác xây dựng | Thành phần hao phí | Đơn vị | 10: Chiều dày 10 ( cm )
Chiều cao (m)
|  |  |  | ≤ 6 | ≤ 28 | ≤ 100 | ≤ 200
AE.8223 | Xây tường thẳng | Vật liệu
|  | Gạch | viên | 174 | 174 | 174 | 174
|  | Vữa | m3 | 0,147 | 0,147 | 0,147 | 0,147
|  | Vật liệu khác | % | 4 | 4 | 4 | 4
|  | Nhân công 3,5/7 | công | 1,93 | 1,98 | 2,17 | 2,27
Máy thi công
|  | Máy trộn vữa 150l | ca | 0,021 | 0,021 | 0,021 | 0,021
|  | Vận thăng lồng 3 t | ca | - | 0,012 | 0,025 | 0,031
|  | Cần trục tháp 25 t | ca | - | 0,012 | 0,025 | -
|  | Cần trục tháp 40 t | ca | - | - | - | 0,031
|  | Máy khác | % | 0,5 | 0,5 | 0,5 | 0,5
|  |  |  | 1 | 2 | 3 | 4
AE.82240 XÂY TƯỜNG THẲNG GẠC H (8 x 13 x 39) cm
Đơn vị tính: 1 m3
Mã hiệu | Công tác xây dựng | Thành phần hao phí | Đơn vị | 10: Chiều dày 8 (cm )
Chiều cao (m )
|  |  |  | ≤ 6 | ≤ 28 | ≤ 100 | ≤ 200
AE.8224 | Xây tường | Vật liệu
| thẳng | Gạch | viên | 218 | 218 | 218 | 218
|  | Vữa | m3 | 0,146 | 0,146 | 0,146 | 0,146
|  | Vật liệu khác | % | 4 | 4 | 4 | 4
|  | Nhân công 3,5/7 | công | 1,97 | 2,03 | 2,23 | 2,32
Máy thi công
|  | Máy trộn vữa 150l | ca | 0,021 | 0,021 | 0,021 | 0,021
|  | Vận thăng lồng 3 t | ca | - | 0,012 | 0,025 | 0,031
|  | Cần trục tháp 25 t | ca | - | 0,012 | 0,025 | -
|  | Cần trục tháp 40 t | ca | - | - | - | 0,031
|  | Máy khác | % | 0,5 | 0,5 | 0,5 | 0,5
|  |  |  | 1 | 2 | 3 | 4
AE.82250 XÂY TƯỜNG THẲNG GẠCH (10,5 x 13 x 22)cm
Đơn vị tính: 1m3
Mã hiệu | Công tác xây dựng | Thành phần hao phí | Đơn vị | 10: Chiều dày 10,5 (cm )
Chiều cao (m )
|  |  |  | ≤ 6 | ≤ 28 | ≤ 100 | ≤ 200
AE.8225 | Xây tường thẳng | Vật liệu
|  | Gạch | viên | 288 | 288 | 288 | 288
|  | Vữa | m3 | 0,167 | 0,167 | 0,167 | 0,167
|  | Vật liệu khác | % | 4 | 4 | 4 | 4
|  | Nhân công 3,5/7 | công | 1,99 | 2,05 | 2,25 | 2,34
Máy thi công
|  | Máy trộn vữa 150l | ca | 0,023 | 0,023 | 0,023 | 0,023
|  | Vận thăng lồng 3 t | ca | - | 0,012 | 0,025 | 0,031
|  | Cần trục tháp 25 t | ca | - | 0,012 | 0,025 | -
|  | Cần trục tháp 40 t | ca | - | - | - | 0,031
|  | Máy khác | % | 0,5 | 0,5 | 0,5 | 0,5
|  |  |  | 1 | 2 | 3 | 4
AE.82260 XÂY TƯỜNG THẲNG GẠCH (10,5 x 6 x 22)
Đơn vị tính: 1m3
Mã hiệu | Công tác xây dựng | Thành phần hao phí | Đơn vị | 10: Chiều dày 10,5 (cm )
Chiều cao (m )
|  |  |  | ≤ 6 | ≤ 28 | ≤ 100 | ≤ 200
AE.8226 | Xây tường | Vật liệu
| thẳng | Gạch | viên | 546 | 546 | 546 | 546
|  | Vữa | m3 | 0,267 | 0,267 | 0,267 | 0,267
|  | Vật liệu khác | % | 4 | 4 | 4 | 4
|  | Nhân công 3,5/7 | công | 2,25 | 2,31 | 2,54 | 2,65
Máy thi công
|  | Máy trộn vữa 150l | ca | 0,034 | 0,034 | 0,034 | 0,034
|  | Vận thăng lồng 3 t | ca | - | 0,012 | 0,025 | 0,031
|  | Cần trục tháp 25 t | ca | - | 0,012 | 0,025 | -
|  | Cần trục tháp 40 t | ca | - | - | - | 0,031
|  | Máy khác | % | 0,5 | 0,5 | 0,5 | 0,5
|  |  |  | 1 | 2 | 3 | 4
AE.82270 XÂY TƯỜNG THẲNG GẠCH (10 x 6 x 21) cm
Đơn vị tính: 1m3
Mã hiệu | Công tác xây dựng | Thành phần hao phí | Đơn vị | 10: Chiều dày 10 ( cm )
Chiều cao (m )
|  |  |  | ≤ 6 | ≤ 28 | ≤ 100 | ≤ 200
AE.8227 | Xây tường | Vật liệu
| thẳng | Gạch | viên | 600 | 600 | 600 | 600
|  | Vữa | m3 | 0,270 | 0,270 | 0,270 | 0,270
|  | Vật liệu khác | % | 4 | 4 | 4 | 4
|  | Nhân công 3,5/7 | công | 2,38 | 2,45 | 2,69 | 2,80
Máy thi công
|  | Máy trộn vữa 150l | ca | 0,034 | 0,034 | 0,034 | 0,034
|  | Vận thăng lồng 3 t | ca | - | 0,012 | 0,025 | 0,031
|  | Cần trục tháp 25 t | ca | - | 0,012 | 0,025 | -
|  | Cần trục tháp 40 t | ca | - | - | - | 0,031
|  | Máy khác | % | 0,5 | 0,5 | 0,5 | 0,5
|  |  |  | 1 | 2 | 3 | 4
AE.82280 XÂY TƯỜNG THẲNG GẠC H (9,5 x 6 x 20) cm
Đơn vị tính: 1 m3
Mã hiệu | Công tác xây dựng | Thành phần hao phí | Đơn vị | 10: Chiều dày 9,5 (cm)
Chiều cao (m )
|  |  |  | ≤ 6 | ≤ 28 | ≤ 100 | ≤ 200
AE.8228 | Xây tường thẳng | Vật liệu
|  | Gạch | viên | 658 | 658 | 658 | 658
|  | Vữa | m3 | 0,274 | 0,274 | 0,274 | 0,274
|  | Vật liệu khác | % | 4 | 4 | 4 | 4
|  | Nhân công 3,5/7 | công | 2,47 | 2,55 | 2,79 | 2,92
Máy thi công
|  | Máy trộn vữa 150l | ca | 0,035 | 0,035 | 0,035 | 0,035
|  | Vận thăng lồng 3 t | ca | - | 0,012 | 0,025 | 0,031
|  | Cần trục tháp 25 t | ca | - | 0,012 | 0,025 | -
|  | Cần trục tháp 40 t | ca | - | - | - | 0,031
|  | Máy khác | % | 0,5 | 0,5 | 0,5 | 0,5
|  |  |  | 1 | 2 | 3 | 4
AE.83000 XÂY TƯỜNG THÔNG GIÓ
Đơn vị tính: 1m2
Mã hiệu | Công tác Xây dựng | Thành phần hao phí | Đơn vị | 10: Gạch thông gió
|  |  |  | 20 x 20 cm | 30 x 30 cm
AE.83 | Xây tường thông gió | Vật liệu
|  | Gạch thông gió | viên | 10: 25,5; 20: 11,5
|  | Vữa | m3 | 10: 0,006; 20: 0,0057
|  | Vật liệu khác | % | 10: 5; 20: 5
|  | Nhân công 3,5/7 | công | 10: 0,59; 20: 0,65
|  |  |  | 110 | 210
AE.84000 XÂY TƯỜNG GẠCH SILICÁT (6,5 x 12 x 25)cm
Đơn vị tính: 1 m3
Mã hiệu | Công tác xây dựng | Thành phần hao phí | Đơn vị | 10: Chiều dày (cm)
|  |  |  | ≤ 33 |  | > 33
Chiều cao (m )
|  |  |  | ≤ 6 | ≤ 28 | ≤ 6 | ≤ 28
AE.84 | Xây tường gạch silicat | Vật liệu
|  | Gạch | viên | 424 | 424 | 416 | 416
|  | Vữa | m3 | 0,267 | 0,267 | 0,271 | 0,271
|  | Vật liệu khác | % | 5 | 5 | 5 | 5
|  | Nhân công 3,5/7 | công | 2,12 | 2,27 | 1,81 | 1,99
Máy thi công
|  | Máy trộn vữa 150l | ca | 0,034 | 0,034 | 0,034 | 0,034
|  | Vận thăng lồng 3 t | ca | - | 0,012 | - | 0,012
|  | Cần trục tháp 25 t | ca | - | 0,012 | - | 0,012
|  | Máy khác | % | 0,5 | 0,5 | 0,5 | 0,5
|  |  |  | 110 | 120 | 210 | 220
AE.85000 ÷ AE.87000 XÂY GẠCH BÊ TÔNG KHÍ CHƯNG ÁP (AAC) BẰNG VỮA XÂY BÊ TÔNG NHẸ
Thành phần công việc:
- Chuẩn bị dụng cụ, lắp và tháo dỡ dàn giáo xây, trộn vữa xây bê tông nhẹ, cưa, cắt gạch, xây theo đúng yêu cầu kỹ thuật. Vận chuyển vật liệu trong phạm vi 30m. (Vật liệu làm dàn giáo đã tính trong định mức).
- Định mức chưa bao gồm công tác sản xuất lắp dựng râu thép, thép giằng gia cố.
AE.85100 XÂY TƯỜNG THẲNG GẠCH AAC (7,5 x 10 x 60)cm
Đơn vị tính: 1m3
Mã hiệu | Công tác xây dựng | Thành phần hao phí | Đơn vị | 10: Chiều dày 7,5 (cm)
Chiều cao (m)
|  |  |  | ≤ 6 | ≤ 28 | ≤ 100 | ≤ 200
AE.851 | Xây tường | Vật liệu
| thẳng | Gạch | viên | 212 | 212 | 212 | 212
|  | Vữa xây bê tông nhẹ | m3 | 0,060 | 0,060 | 0,060 | 0,060
|  | Vật liệu khác | % | 5 | 5 | 5 | 5
|  | Nhân công 3,5/7 | công | 1,43 | 1,56 | 1,72 | 1,80
Máy thi công
|  | Vận thăng lồng 3 t | ca | - | 0,012 | 0,025 | 0,031
|  | Cần trục tháp 25 t | ca | - | 0,012 | 0,025 | -
|  | Cần trục tháp 401 | ca | - | - | - | 0,031
|  | Máy khác | % | - | 0,5 | 0,5 | 0,5
|  |  |  | 10 | 20 | 30 | 40
Đơn vị tính: 1m3
Mã hiệu | Công tác xây dựng | Thành phần hao phí | Đơn vị | 10: Chiều dày 10 (cm )
Chiều cao (m)
|  |  |  | ≤ 6 | ≤ 28 | ≤ 100 | ≤ 200
AE.851 | Xây tường thẳng | Vật liệu
|  | Gạch | viên | 209 | 209 | 209 | 209
|  | Vữa xây bê tông nhẹ | m3 | 0,077 | 0,077 | 0,077 | 0,077
|  | Vật liệu khác | % | 5 | 5 | 5 | 5
|  | Nhân công 3,5/7 | công | 1,40 | 1,53 | 1,68 | 1,75
Máy thi công
|  | Vận thăng lồng 3 t | ca | 20: 0,012; 30: 0,025; 10: 0,031
|  | Cần trục tháp 25 t | ca | - | 0,012 | 0,025 | -
|  | Cần trục tháp 40 t | ca | - | - | - | 0,031
|  | Máy khác | % | - | 0,5 | 0,5 | 0,5
|  |  |  | 50 | 60 | 70 | 80
AE.85200 XÂY TƯỜNG THẲNG GẠCH AAC (10 x 10 x 60)cm
Đơn vị tính: 1 m3
Mã hiệu | Công tác xây dựng | Thành phần hao phí | Đơn vị | 10: Chiều dày 10 (cm )
Chiều cao (m)
|  |  |  | ≤ 6 | ≤ 28 | ≤ 100 | ≤ 200
AE.852 | Xây tường thẳng | Vật liệu
|  | Gạch | viên | 159 | 159 | 159 | 159
|  | Vữa xây bê tông nhẹ | m3 | 0,060 | 0,060 | 0,060 | 0,060
|  | Vật liệu khác | % | 5 | 5 | 5 | 5
|  | Nhân công 3,5/7 | công | 1,34 | 1,46 | 1,61 | 1,67
Máy thi công
|  | Vận thăng lồng 3 t | ca | 20: 0,012; 30: 0,025; 10: 0,031
|  | Cần trục tháp 25 t | ca | - | 0,012 | 0,025 | -
|  | Cần trục tháp 40 t | ca | - | - | - | 0,031
|  | Máy khác | % | - | 0,5 | 0,5 | 0,5
|  |  |  | 10 | 20 | 30 | 40
AE.85300 XÂY TƯỜNG THẲNG GẠCH AAC (12,5 x 10 x 60) cm
Đơn vị tính: 1m3
Mã hiệu | Công tác xây dựng | Thành phần hao phí | Đơn vị | 10: Chiều dày 12,5 (cm)
Chiều cao (m)
|  |  |  | ≤ 6 | ≤ 28 | ≤ 100 | ≤ 200
AE.853 | Xây tường thẳng | Vật liệu
|  | Gạch | viên | 127 | 127 | 127 | 127
|  | Vữa xây bê tông nhẹ | m3 | 0,060 | 0,060 | 0,060 | 0,060
|  | Vật liệu khác | % | 5 | 5 | 5 | 5
|  | Nhân công 3,5/7 | công | 1,37 | 1,48 | 1,62 | 1,69
Máy thi công
|  | Vận thăng lồng 3 t | ca | 20: 0,012; 30: 0,025; 10: 0,031
|  | Cần trục tháp 25 t | ca | - | 0,012 | 0,025 | -
|  | Cần trục tháp 40 t | ca | - | - | - | 0,031
|  | Máy khác | % | - | 0,5 | 0,5 | 0,5
|  |  |  | 10 | 20 | 30 | 40
Đơn vị tính: 1m3
Mã hiệu | Công tác xây dựng | Thành phần hao phí | Đơn vị | 10: Chiều dày 10 (cm )
Chiều cao (m)
|  |  |  | ≤ 6 | ≤ 28 | ≤ 100 | ≤ 200
AE.853 | Xây tường thẳng | Vật liệu
|  | Gạch | viên | 129 | 129 | 129 | 129
|  | Vữa xây bê tông nhẹ | m3 | 0,050 | 0,050 | 0,050 | 0,050
|  | Vật liệu khác | % | 5 | 5 | 5 | 5
|  | Nhân công 3,5/7 | công | 1,28 | 1,40 | 1,54 | 1,61
Máy thi công
|  | Vận thăng lồng 3 t | ca | 20: 0,012; 30: 0,025; 10: 0,031
|  | Cần trục tháp 25 t | ca | - | 0,012 | 0,025 | -
|  | Cần trục tháp 40 t | ca | - | - | - | 0,031
|  | Máy khác | % | - | 0,5 | 0,5 | 0,5
|  |  |  | 50 | 60 | 70 | 80
AE.85400 XÂY TƯỜNG THẲNG GẠCH AAC (15 x 10 x 60)cm
Đơn vị tính: 1m3
Mã hiệu | Công tác xây dựng | Thành phần hao phí | Đơn vị | 10: Chiều dày 15 (cm )
Chiều cao (m)
|  |  |  | ≤ 6 | ≤ 28 | ≤ 100 | ≤ 200
AE.854 | Xây tường | Vật liệu
| thẳng | Gạch | viên | 106 | 106 | 106 | 106
|  | Vữa Xây bê tông nhẹ | m3 | 0,060 | 0,060 | 0,060 | 0,060
|  | Vật liệu khác | % | 5 | 5 | 5 | 5
|  | Nhân công 3,5/7 | công | 1,18 | 1,27 | 1,39 | 1,44
Máy thi công
|  | Vận thăng lồng 3 t | ca | 20: 0,012; 30: 0,025; 10: 0,031
|  | Cần trục tháp 25 t | ca | - | 0,012 | 0,025 | -
|  | Cần trục tháp 40 t | ca | - | - | - | 0,031
|  | Máy khác | % | - | 0,5 | 0,5 | 0,5
|  |  |  | 10 | 20 | 30 | 40
Đơn vị tính: 1m3
Mã hiệu | Công tác xây dựng | Thành phần hao phí | Đơn vị | 10: Chiều dày 10 (cm )
Chiều cao (m)
|  |  |  | ≤ 6 | ≤ 28 | ≤ 100 | ≤ 200
AE.854 | Xây tường thẳng | Vật liệu
|  | Gạch | viên | 108 | 108 | 108 | 108
|  | Vữa Xây bê tông nhẹ | m3 | 0,043 | 0,043 | 0,043 | 0,043
|  | Vật liệu khác | % | 5 | 5 | 5 | 5
|  | Nhân công 3,5/7 | công | 1,20 | 1,31 | 1,43 | 1,50
Máy thi công
|  | Vận thăng lồng 3 t | ca | 20: 0,012; 30: 0,025; 10: 0,031
|  | Cần trục tháp 25 t | ca | - | 0,012 | 0,025 | -
|  | Cần trục tháp 40 t | ca | - | - | - | 0,031
|  | Máy khác | % | - | 0,5 | 0,5 | 0,5
|  |  |  | 50 | 60 | 70 | 80
AE.85500 XÂY TƯỜNG THẲNG GẠCH AAC (17,5 x 10 x 60)cm
Đơn vị tính: 1m3
Mã hiệu | Công tác xây dựng | Thành phần hao phí | Đơn vị | 10: Chiều dày 17,5 ( cm )
Chiều cao (m)
|  |  |  | ≤ 6 | ≤ 28 | ≤ 100 | ≤ 200
AE.855 | Xây tường | Vật liệu
| thẳng | Gạch | viên | 91 | 91 | 91 | 91
|  | Vữa xây bê tông nhẹ | m3 | 0,060 | 0,060 | 0,060 | 0,060
|  | Vật liệu khác | % | 5 | 5 | 5 | 5
|  | Nhân công 3,5/7 | công | 1,13 | 1,22 | 1,34 | 1,39
Máy thi công
|  | Vận thăng lồng 3 t | ca | 20: 0,012; 30: 0,025; 10: 0,031
|  | Cần trục tháp 25 t | ca | - | 0,012 | 0,025 | -
|  | Cần trục tháp 40 t | ca | - | - | - | 0,031
|  | Máy khác | % | - | 0,5 | 0,5 | 0,5
|  |  |  | 10 | 20 | 30 | 40
Đơn vị tính: 1m3
Mã hiệu | Công tác xây dựng | Thành phần hao phí | Đơn | 10: Chiều dày 10 (cm )
|  |  | vị | 10: Chiều cao (m)
|  |  |  | ≤ 6 | ≤ 28 | ≤ 100 | ≤ 200
AE.855 | Xây tường thẳng | Vật liệu
|  | Gạch | viên | 93 | 93 | 93 | 93
|  | Vữa Xây bê tông nhẹ | m3 | 0,038 | 0,038 | 0,038 | 0,038
|  | Vật liệu khác | % | 5 | 5 | 5 | 5
|  | Nhân công 3,5/7 | công | 1,16 | 1,26 | 1,39 | 1,44
Máy thi công
|  | Vận thăng lồng 3 t | ca | 20: 0,012; 30: 0,025; 10: 0,031
|  | Cần trục tháp 25 t | ca | - | 0,012 | 0,025 | -
|  | Cần trục tháp 40 t | ca | - | - | - | 0,031
|  | Máy khác | % | - | 0,5 | 0,5 | 0,5
|  |  |  | 50 | 60 | 70 | 80
AE.85700 XÂY TƯỜNG THẲNG GẠCH AAC (25 x 10 x 60) cm
Đơn vị tính: 1m3
Mã hiệu | Công tác xây dựng | Thành phần hao phí | Đơn vị | 10: Chiều dày 25 (cm )
Chiều cao (m)
|  |  |  | ≤ 6 | ≤ 28 | ≤ 100 | ≤ 200
AE.857 | Xây tường thẳng | Vật liệu
|  | Gạch | viên | 64 | 64 | 64 | 64
|  | Vữa xây bê tông nhẹ | m3 | 0,060 | 0,060 | 0,060 | 0,060
|  | Vật liệu khác | % | 5 | 5 | 5 | 5
|  | Nhân công 3,5/7 | công | 1,03 | 1,11 | 1,21 | 1,26
Máy thi công
|  | Vận thăng lồng 3 t | ca | 20: 0,012; 30: 0,025; 10: 0,031
|  | Cần trục tháp 25 t | ca | - | 0,012 | 0,025 | -
|  | Cần trục tháp 40 t | ca | - | - | - | 0,031
|  | Máy khác | % | - | 0,5 | 0,5 | 0,5
|  |  |  | 10 | 20 | 30 | 40
Đơn vị tính: 1m3
Mã hiệu | Công tác xây dựng | Thành phần hao phí | Đơn vị | 10: Chiều dày 10 (cm)
Chiều cao (m)
|  |  |  | ≤ 6 | ≤ 28 | ≤ 100 | ≤ 200
AE.857 | Xây tường thẳng | Vật liệu
|  | Gạch | viên | 66 | 66 | 66 | 66
|  | Vữa Xây bê tông nhẹ | m3 | 0,03 | 0,03 | 0,03 | 0,03
|  | Vật liệu khác | % | 5 | 5 | 5 | 5
|  | Nhân công 3,5/7 | công | 1,05 | 1,14 | 1,26 | 1,32
Máy thi công
|  | Vận thăng lồng 3 t | ca | 20: 0,012; 30: 0,025; 10: 0,031
|  | Cần trục tháp 25 t | ca | - | 0,012 | 0,025 | -
|  | Cần trục tháp 40 t | ca | - | - | - | 0,031
|  | Máy khác | % | - | 0,5 | 0,5 | 0,5
|  |  |  | 50 | 60 | 70 | 80
AE.86100 XÂY TƯỜNG THẲNG GẠCH AAC (7,5 x 20 x 60) cm
Đơn vị tính: 1m3
Mã hiệu | Công tác xây dựng | Thành phần hao phí | Đơn vị | 10: Chiều dày 7,5 (cm)
Chiều cao (m)
|  |  |  | ≤ 6 | ≤ 28 | ≤ 100 | ≤ 200
AE.861 | Xây tường thẳng | Vật liệu
|  | Gạch | viên | 109 | 109 | 109 | 109
|  | Vữa Xây bê tông nhẹ | m3 | 0,035 | 0,035 | 0,035 | 0,035
|  | Vật liệu khác | % | 5 | 5 | 5 | 5
|  | Nhân công 3,5/7 | công | 1,20 | 1,31 | 1,43 | 1,50
Máy thi công
|  | Vận thăng lồng 3 t | ca | 20: 0,012; 30: 0,025; 10: 0,031
|  | Cần trục tháp 25 t | ca | - | 0,012 | 0,025 | -
|  | Cần trục tháp 40 t | ca | - | - | - | 0,031
|  | Máy khác | % | - | 0,5 | 0,5 | 0,5
|  |  |  | 10 | 20 | 30 | 40
Đơn vị tính: 1m3
Mã hiệu | Công tác xây dựng | Thành phần hao phí | Đơn vị | 10: Chiều dày 20 (cm)
Chiều cao (m)
|  |  |  | ≤ 6 | ≤ 28 | ≤ 100 | ≤ 200
AE.861 | Xây tường thẳng | Vật liệu
|  | Gạch | viên | 104 | 104 | 104 | 104
|  | Vữa Xây bê tông nhẹ | m3 | 0,077 | 0,077 | 0,077 | 0,077
|  | Vật liệu khác | % | 5 | 5 | 5 | 5
|  | Nhân công 3,5/7 | công | 1,17 | 1,26 | 1,38 | 1,43
Máy thi công
|  | Vận thăng lồng 3 t | ca | 20: 0,012; 30: 0,025; 10: 0,031
|  | Cần trục tháp 25 t | ca | - | 0,012 | 0,025 | -
|  | Cần trục tháp 40 t | ca | - | - | - | 0,031
|  | Máy khác | % | - | 0,5 | 0,5 | 0,5
|  |  |  | 50 | 60 | 70 | 80
AE.86200 XÂY TƯỜNG THẲNG GẠCH AAC (10 x 20 x 60) cm
Đơn vị tính: 1m3
Mã hiệu | Công tác xây dựng | Thành phần hao phí | Đơn vị | 10: Chiều dày 10 (cm )
Chiều cao (m)
|  |  |  | ≤ 6 | ≤ 28 | ≤ 100 | ≤ 200
AE.862 | Xây tường | Vật liệu
| thẳng | Gạch | viên | 82 | 82 | 82 | 82
|  | Vữa Xây bê tông nhẹ | m3 | 0,035 | 0,035 | 0,035 | 0,035
|  | Vật liệu khác | % | 5 | 5 | 5 | 5
|  | Nhân công 3,5/7 | công | 1,12 | 1,22 | 1,35 | 1,40
Máy thi công
|  | Vận thăng lồng 3 t | ca | 20: 0,012; 30: 0,025; 10: 0,031
|  | Cần trục tháp 25 t | ca | - | 0,012 | 0,025 | -
|  | Cần trục tháp 40 t | ca | - | - | - | 0,031
|  | Máy khác | % | - | 0,5 | 0,5 | 0,5
|  |  |  | 10 | 20 | 30 | 40
Đơn vị tính: 1m3
Mã hiệu | Công tác xây dựng | Thành phần hao phí | Đơn vị | 10: Chiều dày 20 (cm)
Chiều cao (m)
|  |  |  | ≤ 6 | ≤ 28 | ≤ 100 | ≤ 200
AE.862 | Xây tường thẳng | Vật liệu
|  | Gạch | viên | 80 | 80 | 80 | 80
|  | Vữa Xây bê tông nhẹ | m3 | 0,060 | 0,060 | 0,060 | 0,060
|  | Vật liệu khác | % | 5 | 5 | 5 | 5
|  | Nhân công 3,5/7 | công | 1,10 | 1,19 | 1,31 | 1,36
Máy thi công
|  | Vận thăng lồng 3 t | ca | 20: 0,012; 30: 0,025; 10: 0,031
|  | Cần trục tháp 25 t | ca | - | 0,012 | 0,025 | -
|  | Cần trục tháp 40 t | ca | - | - | - | 0,031
|  | Máy khác | % | - | 0,5 | 0,5 | 0,5
|  |  |  | 50 | 60 | 70 | 80
AE.86300 XÂY TƯỜNG THẲNG GẠCH AAC (12,5 x 20 x 60) cm
Đơn vị tính: 1m3
Mã hiệu | Công tác xây dựng | Thành phần hao phí | Đơn vị | 10: Chiều dày 12,5 (cm)
Chiều cao (m)
|  |  |  | ≤ 6 | ≤ 28 | ≤ 100 | ≤ 200
AE.863 | Xây tường thẳng | Vật liệu
|  | Gạch | viên | 65 | 65 | 65 | 65
|  | Vữa Xây bê tông nhẹ | m3 | 0,035 | 0,035 | 0,035 | 0,035
|  | Vật liệu khác | % | 5 | 5 | 5 | 5
|  | Nhân công 3,5/7 | công | 1,04 | 1,12 | 1,22 | 1,27
Máy thi công
|  | Vận thăng lồng 3 t | ca | 20: 0,012; 30: 0,025; 10: 0,031
|  | Cần trục tháp 25 t | ca | - | 0,012 | 0,025 | -
|  | Cần trục tháp 40 t | ca | - | - | - | 0,031
|  | Máy khác | % | - | 0,5 | 0,5 | 0,5
|  |  |  | 10 | 20 | 30 | 40
Đơn vị tính: 1m3
Mã hiệu | Công tác xây dựng | Thành phần hao phí | Đơn vị | 10: Chiều dày 20 (cm)
Chiều cao (m)
|  |  |  | ≤ 6 | ≤ 28 | ≤ 100 | ≤ 200
AE.863 | Xây tường thẳng | Vật liệu
|  | Gạch | viên | 64 | 64 | 64 | 64
|  | Vữa Xây bê tông nhẹ | m3 | 0,050 | 0,050 | 0,050 | 0,050
|  | Vật liệu khác | % | 5 | 5 | 5 | 5
|  | Nhân công 3,5/7 | công | 1,03 | 1,11 | 1,21 | 1,26
Máy thi công
|  | Vận thăng lồng 3 t | ca | 20: 0,012; 30: 0,025; 10: 0,031
|  | Cần trục tháp 25 t | ca | - | 0,012 | 0,025 | -
|  | Cần trục tháp 40 t | ca | - | - | - | 0,031
|  | Máy khác | % | - | 0,5 | 0,5 | 0,5
|  |  |  | 50 | 60 | 70 | 80
AE.86400 XÂY TƯỜNG THẲNG GẠCH AAC (15 x 20 x 60) cm
Đơn vị tính: 1m3
Mã hiệu | Công tác xây dựng | Thành phần hao phí | Đơn vị | 10: Chiều dày 15 (cm )
Chiều cao (m)
|  |  |  | ≤ 6 | ≤ 28 | ≤ 100 | ≤ 200
AE.864 | Xây tường thẳng | Vật liệu
|  | Gạch | viên | 54 | 54 | 54 | 54
|  | Vữa Xây bê tông nhẹ | m3 | 0,034 | 0,034 | 0,034 | 0,034
|  | Vật liệu khác | % | 5 | 5 | 5 | 5
|  | Nhân công 3,5/7 | công | 1,00 | 1,07 | 1,18 | 1,22
Máy thi công
|  | Vận thăng lồng 3 t | ca | 20: 0,012; 30: 0,025; 10: 0,031
|  | Cần trục tháp 25 t | ca | - | 0,012 | 0,025 | -
|  | Cần trục tháp 40 t | ca | - | - | - | 0,031
|  | Máy khác | % | - | 0,5 | 0,5 | 0,5
|  |  |  | 10 | 20 | 30 | 40
Đơn vị tính: 1m3
Mã hiệu | Công tác xây dựng | Thành phần hao phí | Đơn vị | 10: Chiều dày 20 (cm)
Chiều cao (m)
|  |  |  | ≤ 6 | ≤ 28 | ≤ 100 | ≤ 200
AE.864 | Xây tường thẳng | Vật liệu
|  | Gạch | viên | 54 | 54 | 54 | 54
|  | Vữa Xây bê tông nhẹ | m3 | 0,043 | 0,043 | 0,043 | 0,043
|  | Vật liệu khác | % | 5 | 5 | 5 | 5
|  | Nhân công 3,5/7 | công | 1,00 | 1,07 | 1,18 | 1,22
Máy thi công
|  | Vận thăng lồng 3 t | ca | 20: 0,012; 30: 0,025; 10: 0,031
|  | cần trục tháp 25 t | ca | - | 0,012 | 0,025 | -
|  | cần trục tháp 40 t | ca | - | - | - | 0,031
|  | Máy khác | % | - | 0,5 | 0,5 | 0,5
|  |  |  | 50 | 60 | 70 | 80
AE.86500 XÂY TƯỜNG THẲNG GẠCH AAC (17,5 x 20 x 60)cm
Đơn vị tính: 1m3
Mã hiệu | Công tác xây dựng | Thành phần hao phí | Đơn vị | 10: Chiều dày 17,5 ( cm )
Chiều cao (m)
|  |  |  | ≤ 6 | ≤ 28 | ≤ 100 | ≤ 200
AE.865 | Xây tường thẳng | Vật liệu
|  | Gạch | viên | 47 | 47 | 47 | 47
|  | Vữa Xây bê tông nhẹ | m3 | 0,035 | 0,035 | 0,035 | 0,035
|  | Vật liệu khác | % | 5 | 5 | 5 | 5
|  | Nhân công 3,5/7 | công | 0,96 | 1,04 | 1,13 | 1,19
Máy thi công
|  | Vận thăng lồng 3 t | ca | 20: 0,012; 30: 0,025; 10: 0,031
|  | Cần trục tháp 25 t | ca | - | 0,012 | 0,025 | -
|  | Cần trục tháp 40 t | ca | - | - | - | 0,031
|  | Máy khác | % | - | 0,5 | 0,5 | 0,5
|  |  |  | 10 | 20 | 30 | 40
Đơn vị tính: 1m3
Mã hiệu | Công tác xây dựng | Thành phần hao phí | Đơn vị | 10: Chiều dày 20 (cm)
Chiều cao (m)
|  |  |  | ≤ 6 | ≤ 28 | ≤ 100 | ≤ 200
AE.865 | Xây tường thẳng | Vật liệu
|  | Gạch | viên | 46 | 46 | 46 | 46
|  | Vữa Xây bê tông nhẹ | m3 | 0,038 | 0,038 | 0,038 | 0,038
|  | Vật liệu khác | % | 5 | 5 | 5 | 5
|  | Nhân công 3,5/7 | công | 0,96 | 1,04 | 1,13 | 1,19
Máy thi công
|  | Vận thăng lồng 3 t | ca | 20: 0,012; 30: 0,025; 10: 0,031
|  | Cần trục tháp 25 t | ca | - | 0,012 | 0,025 | -
|  | Cần trục tháp 40 t | ca | - | - | - | 0,031
|  | Máy khác | % | - | 0,5 | 0,5 | 0,5
|  |  |  | 50 | 60 | 70 | 80
AE.86600 XÂY TƯỜNG THẲNG GẠCH AAC (20 x 20 x 60) cm
Đơn vị tính: 1m3
Mã hiệu | Công tác xây dựng | Thành phần hao phí | Đơn | 10: Chiều dày 20 (cm)
|  |  | vị | 10: Chiều cao (m)
|  |  |  | ≤ 6 | ≤ 28 | ≤ 100 | ≤ 200
AE.866 | Xây tường thẳng | Vật liệu
|  | Gạch | viên | 41 | 41 | 41 | 41
|  | Vữa Xây bê tông nhẹ | m3 | 0,035 | 0,035 | 0,035 | 0,035
|  | Vật liệu khác | % | 5 | 5 | 5 | 5
|  | Nhân công 3,5/7 | công | 0,93 | 1,01 | 1,10 | 1,14
Máy thi công
|  | Vận thăng lồng 3 t | ca | 20: 0,012; 30: 0,025; 10: 0,031
|  | cần trục tháp 25 t | ca | - | 0,012 | 0,025 | -
|  | cần trục tháp 40 t | ca | - | - | - | 0,031
|  | Máy khác | % | - | 0,5 | 0,5 | 0,5
|  |  |  | 10 | 20 | 30 | 40
AE.86700 XÂY TƯỜNG THẲNG GẠCH AAC (25 x 20 x 60) cm
Đơn vị tính: 1 m3
Mã hiệu | Công tác xây dựng | Thành phần hao phí | Đơn vị | 10: Chiều dày 25 (cm )
Chiều cao (m)
|  |  |  | ≤ 6 | ≤ 28 | ≤ 100 | ≤ 200
AE.867 | Xây tường thẳng | Vật liệu
|  | Gạch | viên | 33 | 33 | 33 | 33
|  | Vữa Xây bê tông nhẹ | m3 | 0,035 | 0,035 | 0,035 | 0,035
|  | Vật liệu khác | % | 5 | 5 | 5 | 5
|  | Nhân công 3,5/7 | công | 0,88 | 0,95 | 1,04 | 1,08
Máy thi công
|  | Vận thăng lồng 3 t | ca | 20: 0,012; 30: 0,025; 10: 0,031
|  | Cần trục tháp 25 t | ca | - | 0,012 | 0,025 | -
|  | Cần trục tháp 40 t | ca | - | - | - | 0,031
|  | Máy khác | % | - | 0,5 | 0,5 | 0,5
|  |  |  | 10 | 20 | 30 | 40
Đơn vị tính: 1m3
Mã hiệu | Công tác xây dựng | Thành phần hao phí | Đơn vị | 10: Chiều dày 20 (cm)
Chiều cao (m)
|  |  |  | ≤ 6 | ≤ 28 | ≤ 100 | ≤ 200
AE.867 | Xây tường thẳng | Vật liệu
|  | Gạch | viên | 33 | 33 | 33 | 33
|  | Vữa Xây bê tông nhẹ | m3 | 0,030 | 0,030 | 0,030 | 0,030
|  | Vật liệu khác | % | 5 | 5 | 5 | 5
|  | Nhân công 3,5/7 | công | 0,96 | 1,04 | 1,13 | 1,19
Máy thi công
|  | Vận thăng lồng 3 t | ca | 20: 0,012; 30: 0,025; 10: 0,031
|  | Cần trục tháp 25 t | ca | - | 0,012 | 0,025 | -
|  | Cần trục tháp 40 t | ca | - | - | - | 0,031
|  | Máy khác | % | - | 0,5 | 0,5 | 0,5
|  |  |  | 50 | 60 | 70 | 80
AE.87100 XÂY TƯỜNG THẲNG GẠCH AAC (7,5 x 30 x 60)cm
Đơn vị tính: 1 m3
Mã hiệu | Công tác xây dựng | Thành phần hao phí | Đơn vị | 10: Chiều dày 7,5 (cm )
Chiều cao (m)
|  |  |  | ≤ 6 | ≤ 28 | ≤ 100 | ≤ 200
AE.871 | Xây tường | Vật liệu
| thẳng | Gạch | viên | 73 | 73 | 73 | 73
|  | Vữa Xây bê tông nhẹ | m3 | 0,026 | 0,026 | 0,026 | 0,026
|  | Vật liệu khác | % | 5 | 5 | 5 | 5
|  | Nhân công 3,5/7 | công | 1,08 | 1,18 | 1,29 | 1,35
Máy thi công
|  | Vận thăng lồng 3 t | ca | 20: 0,012; 30: 0,025; 10: 0,031
|  | Cần trục tháp 25 t | ca | - | 0,012 | 0,025 | -
|  | Cần trục tháp 40 t | ca | - | - | - | 0,031
|  | Máy khác | % | - | 0,5 | 0,5 | 0,5
|  |  |  | 10 | 20 | 30 | 40
Đơn vị tính: 1m3
Mã hiệu | Công tác xây dựng | Thành phần hao phí | Đơn vị | 10: Chiều dày 30 (cm )
Chiều cao (m)
|  |  |  | ≤ 6 | ≤ 28 | ≤ 100 | ≤ 200
AE.871 | Xây tường thẳng | Vật liệu
|  | Gạch | viên | 70 | 70 | 70 | 70
|  | Vữa Xây bê tông nhẹ | m3 | 0,077 | 0,077 | 0,077 | 0,077
|  | Vật liệu khác | % | 5 | 5 | 5 | 5
|  | Nhân công 3,5/7 | công | 1,07 | 1,16 | 1,26 | 1,32
Máy thi công
|  | Vận thăng lồng 3 t | ca | 20: 0,012; 30: 0,025; 10: 0,031
|  | Cần trục tháp 25 t | ca | - | 0,012 | 0,025 | -
|  | Cần trục tháp 40 t | ca | - | - | - | 0,031
|  | Máy khác | % | - | 0,5 | 0,5 | 0,5
|  |  |  | 50 | 60 | 70 | 80
AE.87200 XÂY TƯỜNG THẲNG GẠCH AAC (10 x 30 x 60) cm
Đơn vị tính: 1 m3
Mã hiệu | Công tác xây dựng | Thành phần hao phí | Đơn vị | 10: Chiều dày 10 (cm )
Chiều cao (m)
|  |  |  | ≤ 6 | ≤ 28 | ≤ 100 | ≤ 200
AE.872 | Xây tường thẳng | Vật liệu
|  | Gạch | viên | 55 | 55 | 55 | 55
|  | Vữa Xây bê tông nhẹ | m3 | 0,026 | 0,026 | 0,026 | 0,026
|  | Vật liệu khác | % | 5 | 5 | 5 | 5
|  | Nhân công 3,5/7 | công | 1,01 | 1,09 | 1,21 | 1,26
Máy thi công
|  | Vận thăng lồng 3 t | ca | 20: 0,012; 30: 0,025; 10: 0,031
|  | Cần trục tháp 25 t | ca | - | 0,012 | 0,025 | -
|  | Cần trục tháp 40 t | ca | - | - | - | 0,031
|  | Máy khác | % | - | 0,5 | 0,5 | 0,5
|  |  |  | 10 | 20 | 30 | 40
Đơn vị tính: 1m3
Mã hiệu | Công tác xây dựng | Thành phần hao phí | Đơn vị | 10: Chiều dày 30 (cm )
Chiều cao (m)
|  |  |  | ≤ 6 | ≤ 28 | ≤ 100 | ≤ 200
AE.872 | Xây tường thẳng | Vật liệu
|  | Gạch | viên | 53 | 53 | 53 | 53
|  | Vữa Xây bê tông nhẹ | m3 | 0,060 | 0,060 | 0,060 | 0,060
|  | Vật liệu khác | % | 5 | 5 | 5 | 5
|  | Nhân công 3,5/7 | công | 0,98 | 1,06 | 1,17 | 1,21
Máy thi công
|  | Vận thăng lồng 3 t | ca | 20: 0,012; 30: 0,025; 10: 0,031
|  | Cần trục tháp 25 t | ca | - | 0,012 | 0,025 | -
|  | Cần trục tháp 40 t | ca | - | - | - | 0,031
|  | Máy khác | % | - | 0,5 | 0,5 | 0,5
|  |  |  | 50 | 60 | 70 | 80
AE.87300 XÂY TƯỜNG THẲNG GẠCH AAC (12,5 x 30 x 60)cm
Đơn vị tính: 1 m3
Mã hiệu | Công tác xây dựng | Thành phần hao phí | Đơn vị | 10: Chiều dày 12,5 (cm)
Chiều cao (m)
|  |  |  | ≤ 6 | ≤ 28 | ≤ 100 | ≤ 200
AE.873 | Xây tường thẳng | Vật liệu
|  | Gạch | viên | 44 | 44 | 44 | 44
|  | Vữa Xây bê tông nhẹ | m3 | 0,027 | 0,027 | 0,027 | 0,027
|  | Vật liệu khác | % | 5 | 5 | 5 | 5
|  | Nhân công 3,5/7 | công | 0,95 | 1,03 | 1,12 | 1,17
Máy thi công
|  | Vận thăng lồng 3 t | ca | 20: 0,012; 30: 0,025; 10: 0,031
|  | Cần trục tháp 25 t | ca | - | 0,012 | 0,025 | -
|  | Cần trục tháp 40 t | ca | - | - | - | 0,031
|  | Máy khác | % | - | 0,5 | 0,5 | 0,5
|  |  |  | 10 | 20 | 30 | 40
Đơn vị tính: 1m3
Mã hiệu | Công tác xây dựng | Thành phần hao phí | Đơn vị | 10: Chiều dày 30 (cm )
Chiều cao (m)
|  |  |  | ≤ 6 | ≤ 28 | ≤ 100 | ≤ 200
AE.873 | Xây tường thẳng | Vật liệu
|  | Gạch | viên | 43 | 43 | 43 | 43
|  | Vữa Xây bê tông nhẹ | m3 | 0,050 | 0,050 | 0,050 | 0,050
|  | Vật liệu khác | % | 5 | 5 | 5 | 5
|  | Nhân công 3,5/7 | công | 0,94 | 1,02 | 1,11 | 1,16
Máy thi công
|  | Vận thăng lồng 3 t | ca | 20: 0,012; 30: 0,025; 10: 0,031
|  | Cần trục tháp 25 t | ca | - | 0,012 | 0,025 | -
|  | Cần trục tháp 40 t | ca | - | - | - | 0,031
|  | Máy khác | % | - | 0,5 | 0,5 | 0,5
|  |  |  | 50 | 60 | 70 | 80
AE.87400 XÂY TƯỜNG THẲNG GẠCH AAC (15 x 30 x 60)cm
Đơn vị tính: 1 m3
Mã hiệu | Công tác xây dựng | Thành phần hao phí | Đơn vị | 10: Chiều dày 15 (cm )
Chiều cao (m)
|  |  |  | ≤ 6 | ≤ 28 | ≤ 100 | ≤ 200
AE.874 | Xây tường thẳng | Vật liệu
|  | Gạch | viên | 36 | 36 | 36 | 36
|  | Vữa Xây bê tông nhẹ | m3 | 0,030 | 0,030 | 0,030 | 0,030
|  | Vật liệu khác | % | 5 | 5 | 5 | 5
|  | Nhân công 3,5/7 | công | 0,89 | 0,96 | 1,05 | 1,09
Máy thi công
|  | Vận thăng lồng 3 t | ca | 20: 0,012; 30: 0,025; 10: 0,031
|  | Cần trục tháp 25 t | ca | - | 0,012 | 0,025 | -
|  | Cần trục tháp 40 t | ca | - | - | - | 0,031
|  | Máy khác | % | - | 0,5 | 0,5 | 0,5
|  |  |  | 10 | 20 | 30 | 40
Đơn vị tính: 1m3
Mã hiệu | Công tác xây dựng | Thành phần hao phí | Đơn vị | 10: Chiều dày 30 (cm )
Chiều cao (m)
|  |  |  | ≤ 6 | ≤ 28 | ≤ 100 | ≤ 200
AE.874 | Xây tường thẳng | Vật liệu
|  | Gạch | viên | 36 | 36 | 36 | 36
|  | Vữa Xây bê tông nhẹ | m3 | 0,043 | 0,043 | 0,043 | 0,043
|  | Vật liệu khác | % | 5 | 5 | 5 | 5
|  | Nhân công 3,5/7 | công | 0,89 | 0,96 | 1,05 | 1,09
Máy thi công
|  | Vận thăng lồng 3 t | ca | 20: 0,012; 30: 0,025; 10: 0,031
|  | Cần trục tháp 25 t | ca | - | 0,012 | 0,025 | -
|  | Cần trục tháp 40 t | ca | - | - | - | 0,031
|  | Máy khác | % | - | 0,5 | 0,5 | 0,5
|  |  |  | 50 | 60 | 70 | 80
AE.87500 XÂY TƯỜNG THẲNG GẠCH AAC (17,5 x 30 x 60)cm
Đơn vị tính: 1 m3
Mã hiệu | Công tác xây dựng | Thành phần hao phí | Đơn vị | 10: Chiều dày 17,5 ( cm )
Chiều cao (m)
|  |  |  | ≤ 6 | ≤ 28 | ≤ 100 | ≤ 200
AE.875 | Xây tường thẳng | Vật liệu
|  | Gạch | viên | 31 | 31 | 31 | 31
|  | Vữa Xây bê tông nhẹ | m3 | 0,026 | 0,026 | 0,026 | 0,026
|  | Vật liệu khác | % | 5 | 5 | 5 | 5
|  | Nhân công 3,5/7 | công | 0,86 | 0,92 | 1,01 | 1,05
Máy thi công
|  | Vận thăng lồng 3 t | ca | 20: 0,012; 30: 0,025; 10: 0,031
|  | Cần trục tháp 25 t | ca | - | 0,012 | 0,025 | -
|  | Cần trục tháp 40 t | ca | - | - | - | 0,031
|  | Máy khác | % | - | 0,5 | 0,5 | 0,5
|  |  |  | 10 | 20 | 30 | 40
Đơn vị tính: 1m3
Mã hiệu | Công tác xây dựng | Thành phần hao phí | Đơn vị | 10: Chiều dày 30 (cm )
Chiều cao (m)
|  |  |  | ≤ 6 | ≤ 28 | ≤ 100 | ≤ 200
AE.875 | Xây tường thẳng | Vật liệu
|  | Gạch | viên | 31 | 31 | 31 | 31
|  | Vữa xây bê tông nhẹ | m3 | 0,038 | 0,038 | 0,038 | 0,038
|  | Vật liệu khác | % | 5 | 5 | 5 | 5
|  | Nhân công 3,5/7 | công | 0,86 | 0,92 | 1,01 | 1,05
Máy thi công
|  | Vận thăng lồng 3 t | ca | 20: 0,012; 30: 0,025; 10: 0,031
|  | Cần trục tháp 25 t | ca | - | 0,012 | 0,025 | -
|  | Cần trục tháp 40 t | ca | - | - | - | 0,031
|  | Máy khác | % | - | 0,5 | 0,5 | 0,5
|  |  |  | 50 | 60 | 70 | 80
AE.87600 XÂY TƯỜNG THẲNG GẠCH AAC (20 x 30 x 60) cm
Đơn vị tính: 1 m3
Mã hiệu | Công tác xây dựng | Thành phần hao phí | Đơn vị | 10: Chiều dày 20 (cm)
Chiều cao (m)
|  |  |  | ≤ 6 | ≤ 28 | ≤ 100 | ≤ 200
AE.876 | Xây tường thẳng | Vật liệu
|  | Gạch | viên | 27 | 27 | 27 | 27
|  | Vữa Xây bê tông nhẹ | m3 | 0,026 | 0,026 | 0,026 | 0,026
|  | Vật liệu khác | % | 5 | 5 | 5 | 5
|  | Nhân công 3,5/7 | công | 0,82 | 0,89 | 0,97 | 1,02
Máy thi công
|  | Vận thăng lồng 3 t | ca | 20: 0,012; 30: 0,025; 10: 0,031
|  | Cần trục tháp 25 t | ca | - | 0,012 | 0,025 | -
|  | Cần trục tháp 40 t | ca | - | - | - | 0,031
|  | Máy khác | % | - | 0,5 | 0,5 | 0,5
|  |  |  | 10 | 20 | 30 | 40
Đơn vị tính: 1m3
Mã hiệu | Công tác xây dựng | Thành phần hao phí | Đơn vị | 10: Chiều dày 30 (cm )
Chiều cao (m)
|  |  |  | ≤ 6 | ≤ 28 | ≤ 100 | ≤ 200
AE.876 | Xây tường thẳng | Vật liệu
|  | Gạch | viên | 27 | 27 | 27 | 27
|  | Vữa xây bê tông nhẹ | m3 | 0,035 | 0,035 | 0,035 | 0,035
|  | Vật liệu khác | % | 5 | 5 | 5 | 5
|  | Nhân công 3,5/7 | công | 0,82 | 0,89 | 0,97 | 1,02
Máy thi công
|  | Vận thăng lồng 3 t | ca | 20: 0,012; 30: 0,025; 10: 0,031
|  | Cần trục tháp 25 t | ca | - | 0,012 | 0,025 | -
|  | Cần trục tháp 40 t | ca | - | - | - | 0,031
|  | Máy khác | % | - | 0,5 | 0,5 | 0,5
|  |  |  | 50 | 60 | 70 | 80
AE.87700 XÂY TƯỜNG THẲNG GẠCH AAC (25 x 30 x 60)cm
Đơn vị tính: 1 m3
Mã hiệu | Công tác xây dựng | Thành phần hao phí | Đơn vị | 10: Chiều dày 25 (cm )
Chiều cao (m)
|  |  |  | ≤ 6 | ≤ 28 | ≤ 100 | ≤ 200
AE.877 | Xây tường thẳng | Vật liệu
|  | Gạch | viên | 22 | 22 | 22 | 22
|  | Vữa xây bê tông nhẹ | m3 | 0,026 | 0,026 | 0,026 | 0,026
|  | Vật liệu khác | % | 5 | 5 | 5 | 5
|  | Nhân công 3,5/7 | công | 0,72 | 0,77 | 0,85 | 0,88
Máy thi công
|  | Vận thăng lồng 3 t | ca | 20: 0,012; 30: 0,025; 10: 0,031
|  | Cần trục tháp 25 t | ca | - | 0,012 | 0,025 | -
|  | Cần trục tháp 40 t | ca | - | - | - | 0,031
|  | Máy khác | % | - | 0,5 | 0,5 | 0,5
|  |  |  | 10 | 20 | 30 | 40
Đơn vị tính: 1m3
Mã hiệu | Công tác xây dựng | Thành phần hao phí | Đơn vị | 10: Chiều dày 30 (cm )
Chiều cao (m)
|  |  |  | ≤ 6 | ≤ 28 | ≤ 100 | ≤ 200
AE.877 | Xây tường thẳng | Vật liệu
|  | Gạch | viên | 22 | 22 | 22 | 22
|  | Vữa Xây bê tông nhẹ | m3 | 0,030 | 0,030 | 0,030 | 0,030
|  | Vật liệu khác | % | 5 | 5 | 5 | 5
|  | Nhân công 3,5/7 | công | 0,72 | 0,77 | 0,85 | 0,88
Máy thi công
|  | Vận thăng lồng 3 t | ca | 20: 0,012; 30: 0,025; 10: 0,031
|  | Cần trục tháp 25 t | ca | - | 0,012 | 0,025 | -
|  | Cần trục tháp 40 t | ca | - | - | - | 0,031
|  | Máy khác | % | - | 0,5 | 0,5 | 0,5
|  |  |  | 50 | 60 | 70 | 80
AE.88100 XÂY GẠCH BÊ TÔNG KHÍ CHƯNG ÁP (AAC) BẰNG VỮA THÔNG THƯỜNG
Thành phần công việc:
Chuẩn bị dụng cụ, lắp và tháo dỡ dàn giáo xây, trộn vữa thông thường bằng máy trộn, cưa, cắt gạch, xây theo đúng yêu cầu kỹ thuật. Vận chuyển vật liệu trong phạm vi 30m. (Vật liệu làm dàn giáo đã tính trong định mức).
Định mức chưa bao gồm công tác sản xuất lắp dựng râu thép, thép giằng gia cố.
AE.88110 XÂY TƯỜNG THẲNG GẠCH AAC (7,5 x 10 x 60)cm
Đơn vị tính: 1m3
Mã hiệu | Công tác xây dựng | Thành phần hao phí | Đơn vị | 10: Chiều dày 7,5 (cm)
Chiều cao (m)
|  |  |  | ≤ 6 | ≤ 28 | ≤ 100 | ≤ 200
AE.8811 | Xây tường thẳng | Vật liệu
|  | Gạch | viên | 193 | 193 | 193 | 193
|  | Vữa | m3 | 0,169 | 0,169 | 0,169 | 0,169
|  | Vật liệu khác | % | 6 | 6 | 6 | 6
|  | Nhân công 3,5/7 | công | 1,44 | 1,57 | 1,73 | 1,81
Máy thi công
|  | Máy trộn vữa 150l | ca | 0,023 | 0,023 | 0,023 | 0,023
|  | Vận thăng lồng 3 t | ca | - | 0,012 | 0,025 | 0,031
|  | Cần trục tháp 25 t | ca | - | 0,012 | 0,025 | -
|  | Cần trục tháp 401 | ca | - | - | - | 0,031
|  | Máy khác | % | 0,5 | 0,5 | 0,5 | 0,5
|  |  |  | 1 | 2 | 3 | 4
Đơn vị tính: 1m3
Mã hiệu | Công tác xây dựng | Thành phần hao phí | Đơn vị | 10: Chiều dày 10 ( cm )
Chiều cao (m )
|  |  |  | ≤ 6 | ≤ 28 | ≤ 100 | ≤ 200
AE.8811 | Xây tường thẳng | Vật liệu
|  | Gạch | viên | 184 | 184 | 184 | 184
|  | Vữa | m3 | 0,216 | 0,216 | 0,216 | 0,216
|  | Vật liệu khác | % | 6 | 6 | 6 | 6
|  | Nhân công 3,5/7 | công | 1,41 | 1,54 | 1,69 | 1,77
Máy thi công
|  | Máy trộn vữa 150l | ca | 0,029 | 0,029 | 0,029 | 0,029
|  | Vận thăng lồng 3 t | ca | - | 0,012 | 0,025 | 0,031
|  | Cần trục tháp 25 t | ca | - | 0,012 | 0,025 | -
|  | Cần trục tháp 40 t | ca | - | - | - | 0,031
|  | Máy khác | % | 0,5 | 0,5 | 0,5 | 0,5
|  |  |  | 5 | 6 | 7 | 8
AE.88120 XÂY TƯỜNG THẲNG GẠCH AAC (10 x 10 x 60)cm
Đơn vị tính: 1 m3
Mã hiệu | Công tác xây dựng | Thành phần hao phí | Đơn vị | 10: Chiều dày 10 ( cm )
Chiều cao (m )
|  |  |  | ≤ 6 | ≤ 28 | ≤ 100 | ≤ 200
AE.8812 | Xây tường thẳng | Vật liệu
|  | Gạch | viên | 145 | 145 | 145 | 145
|  | Vữa | m3 | 0,168 | 0,168 | 0,168 | 0,168
|  | Vật liệu khác | % | 6 | 6 | 6 | 6
|  | Nhân công 3,5/7 | công | 1,36 | 1,48 | 1,63 | 1,70
Máy thi công
|  | Máy trộn vữa 150l | ca | 0,023 | 0,023 | 0,023 | 0,023
|  | Vận thăng lồng 3 t | ca | - | 0,012 | 0,025 | 0,031
|  | Cần trục tháp 25 t | ca | - | 0,012 | 0,025 | -
|  | Cần trục tháp 40 t | ca | - | - | - | 0,031
|  | Máy khác | % | 0,5 | 0,5 | 0,5 | 0,5
|  |  |  | 1 | 2 | 3 | 4
AE.88130 XÂY TƯỜNG THẲNG GẠCH AAC (12,5 x 10 x 60)cm
Đơn vị tính: 1m3
Mã hiệu | Công tác xây dựng | Thành phần hao phí | Đơn vị | 10: Chiều dày 12,5 (cm )
Chiều cao (m)
|  |  |  | ≤ 6 | ≤ 28 | ≤ 100 | ≤ 200
AE.8813 | Xây tường thẳng | Vật liệu
|  | Gạch | viên | 116 | 116 | 116 | 116
|  | Vữa | m3 | 0,169 | 0,169 | 0,169 | 0,169
|  | Vật liệu khác | % | 6 | 6 | 6 | 6
|  | Nhân công 3,5/7 | công | 1,29 | 1,40 | 1,53 | 1,59
Máy thi công
|  | Máy trộn vữa 150l | ca | 0,023 | 0,023 | 0,023 | 0,023
|  | Vận thăng lồng 3 t | ca | - | 0,012 | 0,025 | 0,031
|  | Cần trục tháp 25 t | ca | - | 0,012 | 0,025 | -
|  | Cần trục tháp 40 t | ca | - | - | - | 0,031
|  | Máy khác | % | 0,5 | 0,5 | 0,5 | 0,5
|  |  |  | 1 | 2 | 3 | 4
Đơn vị tính: 1m3
Mã hiệu | Công tác xây dựng | Thành phần hao phí | Đơn vị | 10: Chiều dày 10 ( cm )
Chiều cao (m )
|  |  |  | ≤ 6 | ≤ 28 | ≤ 100 | ≤ 200
AE.8813 | Xây tường thẳng | Vật liệu
|  | Gạch | viên | 119 | 119 | 119 | 119
|  | Vữa | m3 | 0,141 | 0,141 | 0,141 | 0,141
|  | Vật liệu khác | % | 6 | 6 | 6 | 6
|  | Nhân công 3,5/7 | công | 1,31 | 1,42 | 1,56 | 1,64
Máy thi công
|  | Máy trộn vữa 150l | ca | 0,020 | 0,020 | 0,020 | 0,020
|  | Vận thăng lồng 3 t | ca | - | 0,012 | 0,025 | 0,031
|  | Cần trục tháp 25 t | ca | - | 0,012 | 0,025 | -
|  | Cần trục tháp 40 t | ca | - | - | - | 0,031
|  | Máy khác | % | 0,5 | 0,5 | 0,5 | 0,5
|  |  |  | 5 | 6 | 7 | 8
AE.88140 XÂY TƯỜNG THẲNG GẠCH AAC (15 x 10 x 60)cm
Đơn vị tính: 1m3
Mã hiệu | Công tác xây dựng | Thành phần hao phí | Đơn vị | 10: Chiều dày 15 ( cm )
Chiều cao (m )
|  |  |  | ≤ 6 | ≤ 28 | ≤ 100 | ≤ 200
AE.8814 | Xây tường thẳng | Vật liệu
|  | Gạch | viên | 97 | 97 | 97 | 97
|  | Vữa | m3 | 0,169 | 0,169 | 0,169 | 0,169
|  | Vật liệu khác | % | 6 | 6 | 6 | 6
|  | Nhân công 3,5/7 | công | 1,23 | 1,33 | 1,46 | 1,51
Máy thi công
|  | Máy trộn vữa 150l | ca | 0,023 | 0,023 | 0,023 | 0,023
|  | Vận thăng lồng 3 t | ca | - | 0,012 | 0,025 | 0,031
|  | Cần trục tháp 25 t | ca | - | 0,012 | 0,025 | -
|  | Cần trục tháp 40 t | ca | - | - | - | 0,031
|  | Máy khác | % | 0,5 | 0,5 | 0,5 | 0,5
|  |  |  | 1 | 2 | 3 | 4
Đơn vị tính: 1m3
Mã hiệu | Công tác xây dựng | Thành phần hao phí | Đơn vị | 10: Chiều dày 10 ( cm )
Chiều cao (m )
|  |  |  | ≤ 6 | ≤ 28 | ≤ 100 | ≤ 200
AE.8814 | Xây tường thẳng | Vật liệu
|  | Gạch | viên | 101 | 101 | 101 | 101
|  | Vữa | m3 | 0,120 | 0,120 | 0,120 | 0,120
|  | Vật liệu khác | % | 6 | 6 | 6 | 6
|  | Nhân công 3,5/7 | công | 1,25 | 1,37 | 1,50 | 1,56
Máy thi công
|  | Máy trộn vữa 150l | ca | 0,018 | 0,018 | 0,018 | 0,018
|  | Vận thăng lồng 3 t | ca | - | 0,012 | 0,025 | 0,031
|  | Cần trục tháp 25 t | ca | - | 0,012 | 0,025 | -
|  | Cần trục tháp 40 t | ca | - | - | - | 0,031
|  | Máy khác | % | 0,5 | 0,5 | 0,5 | 0,5
|  |  |  | 5 | 6 | 7 | 8
AE.88150 XÂY TƯỜNG THẲNG GẠCH AAC (17,5 x 10 x 60)cm
Đơn vị tính: 1m3
Mã hiệu | Công tác xây dựng | Thành phần hao phí | Đơn vị | 10: Chiều dày 17,5 (cm )
Chiều cao (m )
|  |  |  | ≤ 6 | ≤ 28 | ≤ 100 | ≤ 200
AE.8815 | Xây tường thẳng | Vật liệu
|  | Gạch | viên | 83 | 83 | 83 | 83
|  | Vữa | m3 | 0,169 | 0,169 | 0,169 | 0,169
|  | Vật liệu khác | % | 6 | 6 | 6 | 6
|  | Nhân công 3,5/7 | công | 1,18 | 1,27 | 1,39 | 1,44
Máy thi công
|  | Máy trộn vữa 150l | ca | 0,023 | 0,023 | 0,023 | 0,023
|  | Vận thăng lồng 3 t | ca | - | 0,012 | 0,025 | 0,031
|  | Cần trục tháp 25 t | ca | - | 0,012 | 0,025 | -
|  | Cần trục tháp 40 t | ca | - | - | - | 0,031
|  | Máy khác | % | 0,5 | 0,5 | 0,5 | 0,5
|  |  |  | 1 | 2 | 3 | 4
Đơn vị tính: 1m3
Mã hiệu | Công tác xây dựng | Thành phần hao phí | Đơn vị | 10: Chiều dày 10 ( cm )
Chiều cao (m )
|  |  |  | ≤ 6 | ≤ 28 | ≤ 100 | ≤ 200
AE.8815 | Xây tường thẳng | Vật liệu
|  | Gạch | viên | 88 | 88 | 88 | 88
|  | Vữa | m3 | 0,108 | 0,108 | 0,108 | 0,108
|  | Vật liệu khác | % | 6 | 6 | 6 | 6
|  | Nhân công 3,5/7 | công | 1,20 | 1,31 | 1,43 | 1,50
Máy thi công
|  | Máy trộn vữa 150l | ca | 0,015 | 0,015 | 0,015 | 0,015
|  | Vận thăng lồng 3 t | ca | - | 0,012 | 0,025 | 0,031
|  | Cần trục tháp 25 t | ca | - | 0,012 | 0,025 | -
|  | Cần trục tháp 40 t | ca | - | - | - | 0,031
|  | Máy khác | % | 0,5 | 0,5 | 0,5 | 0,5
|  |  |  | 5 | 6 | 7 | 8
AE.88170 XÂY TƯỜNG THẲNG GẠCH AAC (25 x 10 x 60)cm
Đơn vị tính: 1m3
Mã hiệu | Công tác xây dựng | Thành phần hao phí | Đơn vị | 10: Chiều dày 25 (cm)
Chiều cao (m )
|  |  |  | ≤ 6 | ≤ 28 | ≤ 100 | ≤ 200
AE.8817 | Xây tường thẳng | Vật liệu
|  | Gạch | viên | 58 | 58 | 58 | 58
|  | Vữa | m3 | 0,169 | 0,169 | 0,169 | 0,169
|  | Vật liệu khác | % | 6 | 6 | 6 | 6
|  | Nhân công 3,5/7 | công | 1,04 | 1,12 | 1,22 | 1,27
Máy thi công
|  | Máy trộn vữa 150l | ca | 0,023 | 0,023 | 0,023 | 0,023
|  | Vận thăng lồng 3 t | ca | - | 0,012 | 0,025 | 0,031
|  | Cần trục tháp 25 t | ca | - | 0,012 | 0,025 | -
|  | Cần trục tháp 40 t | ca | - | - | - | 0,031
|  | Máy khác | % | 0,5 | 0,5 | 0,5 | 0,5
|  |  |  | 1 | 2 | 3 | 4
Đơn vị tính: 1m3
Mã hiệu | Công tác xây dựng | Thành phần hao phí | Đơn vị | 10: Chiều dày 10 ( cm )
Chiều cao (m )
|  |  |  | ≤ 6 | ≤ 28 | ≤ 100 | ≤ 200
AE.8817 | Xây tường thẳng | Vật liệu
|  | Gạch | viên | 63 | 63 | 63 | 63
|  | Vữa | m3 | 0,083 | 0,083 | 0,083 | 0,083
|  | Vật liệu khác | % | 6 | 6 | 6 | 6
|  | Nhân công 3,5/7 | công | 1,11 | 1,21 | 1,34 | 1,39
Máy thi công
|  | Máy trộn vữa 150l | ca | 0,014 | 0,014 | 0,014 | 0,014
|  | Vận thăng lồng 3 t | ca | - | 0,012 | 0,025 | 0,031
|  | Cần trục tháp 25 t | ca | - | 0,012 | 0,025 | -
|  | Cần trục tháp 40 t | ca | - | - | - | 0,031
|  | Máy khác | % | 0,5 | 0,5 | 0,5 | 0,5
|  |  |  | 5 | 6 | 7 | 8
AE.88210 XÂY TƯỜNG THẲNG GẠCH AAC (7,5 x 20 x 60) cm
Đơn vị tính: 1m3
Mã hiệu | Công tác xây dựng | Thành phần hao phí | Đơn vị | 10: Chiều dày 7,5 (cm)
Chiều cao (m )
|  |  |  | ≤ 6 | ≤ 28 | ≤ 100 | ≤ 200
AE.8821 | Xây tường thẳng | Vật liệu
|  | Gạch | viên | 103 | 103 | 103 | 103
|  | Vữa | m3 | 0,098 | 0,098 | 0,098 | 0,098
|  | Vật liệu khác | % | 6 | 6 | 6 | 6
|  | Nhân công 3,5/7 | công | 1,25 | 1,37 | 1,50 | 1,56
Máy thi công
|  | Máy trộn vữa 150l | ca | 0,014 | 0,014 | 0,014 | 0,014
|  | Vận thăng lồng 3 t | ca | - | 0,012 | 0,025 | 0,031
|  | Cần trục tháp 25 t | ca | - | 0,012 | 0,025 | -
|  | Cần trục tháp 40 t | ca | - | - | - | 0,031
|  | Máy khác | % | 0,5 | 0,5 | 0,5 | 0,5
|  |  |  | 1 | 2 | 3 | 4
Đơn vị tính: 1m3
Mã hiệu | Công tác xây dựng | Thành phần hao phí | Đơn vị | 10: Chiều dày 20 (cm)
Chiều cao (m )
|  |  |  | ≤ 6 | ≤ 28 | ≤ 100 | ≤ 200
AE.8821 | Xây tường thẳng | Vật liệu
|  | Gạch | viên | 92 | 92 | 92 | 92
|  | Vữa | m3 | 0,216 | 0,216 | 0,216 | 0,216
|  | Vật liệu khác | % | 6 | 6 | 6 | 6
|  | Nhân công 3,5/7 | công | 1,21 | 1,31 | 1,42 | 1,49
Máy thi công
|  | Máy trộn vữa 150l | ca | 0,029 | 0,029 | 0,029 | 0,029
|  | Vận thăng lồng 3 t | ca | - | 0,012 | 0,025 | 0,031
|  | Cần trục tháp 25 t | ca | - | 0,012 | 0,025 | -
|  | Cần trục tháp 40 t | ca | - | - | - | 0,031
|  | Máy khác | % | 0,5 | 0,5 | 0,5 | 0,5
|  |  |  | 5 | 6 | 7 | 8
AE.88220 XÂY TƯỜNG THẲNG GẠCH AAC (10 x 20 x 60)cm
Đơn vị tính: 1m3
Mã hiệu | Công tác xây dựng | Thành phần hao phí | Đơn vị | 10: Chiều dày 10 ( cm )
Chiều cao (m )
|  |  |  | ≤ 6 | ≤ 28 | ≤ 100 | ≤ 200
AE.8822 | Xây tường thẳng | Vật liệu
|  | Gạch | viên | 78 | 78 | 78 | 78
|  | Vữa | m3 | 0,098 | 0,098 | 0,098 | 0,098
|  | Vật liệu khác | % | 6 | 6 | 6 | 6
|  | Nhân công 3,5/7 | công | 1,16 | 1,26 | 1,39 | 1,44
Máy thi công
|  | Máy trộn vữa 150l | ca | 0,014 | 0,014 | 0,014 | 0,014
|  | Vận thăng lồng 3 t | ca | - | 0,012 | 0,025 | 0,031
|  | Cần trục tháp 25 t | ca | - | 0,012 | 0,025 | -
|  | Cần trục tháp 40 t | ca | - | - | - | 0,031
|  | Máy khác | % | 0,5 | 0,5 | 0,5 | 0,5
|  |  |  | 1 | 2 | 3 | 4
Đơn vị tính: 1m3
Mã hiệu | Công tác xây dựng | Thành phần hao phí | Đơn vị | 10: Chiều dày 20 (cm)
Chiều cao (m )
|  |  |  | ≤ 6 | ≤ 28 | ≤ 100 | ≤ 200
AE.8822 | Xây tường thẳng | Vật liệu
|  | Gạch | viên | 73 | 73 | 73 | 73
|  | Vữa | m3 | 0,168 | 0,168 | 0,168 | 0,168
|  | Vật liệu khác | % | 6 | 6 | 6 | 6
|  | Nhân công 3,5/7 | công | 1,13 | 1,22 | 1,34 | 1,39
Máy thi công
|  | Máy trộn vữa 150l | ca | 0,023 | 0,023 | 0,023 | 0,023
|  | Vận thăng lồng 3 t | ca | - | 0,012 | 0,025 | 0,031
|  | Cần trục tháp 25 t | ca | - | 0,012 | 0,025 | -
|  | Cần trục tháp 40 t | ca | - | - | - | 0,031
|  | Máy khác | % | 0,5 | 0,5 | 0,5 | 0,5
|  |  |  | 5 | 6 | 7 | 8
AE.88230 XÂY TƯỜNG THẲNG GẠCH AAC (12,5 x 20 x 60)cm
Đơn vị tính: 1m3
Mã hiệu | Công tác xây dựng | Thành phần hao phí | Đơn vị | 10: Chiều dày 12,5 (cm )
Chiều cao (m )
|  |  |  | ≤ 6 | ≤ 28 | ≤ 100 | ≤ 200
AE.8823 | Xây tường thẳng | Vật liệu
|  | Gạch | viên | 62 | 62 | 62 | 62
|  | Vữa | m3 | 0,098 | 0,098 | 0,098 | 0,098
|  | Vật liệu khác | % | 6 | 6 | 6 | 6
|  | Nhân công 3,5/7 | công | 1,06 | 1,14 | 1,25 | 1,31
Máy thi công
|  | Máy trộn vữa 150l | ca | 0,014 | 0,014 | 0,014 | 0,014
|  | Vận thăng lồng 3 t | ca | - | 0,012 | 0,025 | 0,031
|  | Cần trục tháp 25 t | ca | - | 0,012 | 0,025 | -
|  | Cần trục tháp 40 t | ca | - | - | - | 0,031
|  | Máy khác | % | 0,5 | 0,5 | 0,5 | 0,5
|  |  |  | 1 | 2 | 3 | 4
Đơn vị tính: 1m3
Mã hiệu | Công tác xây dựng | Thành phần hao phí | Đơn vị | 10: Chiều dày 20 (cm)
Chiều cao (m )
|  |  |  | ≤ 6 | ≤ 28 | ≤ 100 | ≤ 200
AE.8823 | Xây tường thẳng | Vật liệu
|  | Gạch | viên | 60 | 60 | 60 | 60
|  | Vữa | m3 | 0,141 | 0,141 | 0,141 | 0,141
|  | Vật liệu khác | % | 6 | 6 | 6 | 6
|  | Nhân công 3,5/7 | công | 1,05 | 1,13 | 1,24 | 1,29
Máy thi công
|  | Máy trộn vữa 150l | ca | 0,020 | 0,020 | 0,020 | 0,020
|  | Vận thăng lồng 3 t | ca | - | 0,012 | 0,025 | 0,031
|  | Cần trục tháp 25 t | ca | - | 0,012 | 0,025 | -
|  | Cần trục tháp 40 t | ca | - | - | - | 0,031
|  | Máy khác | % | 0,5 | 0,5 | 0,5 | 0,5
|  |  |  | 5 | 6 | 7 | 8
AE.88240 XÂY TƯỜNG THẲNG GẠCH AAC (15 x 20 x 60) cm
Đơn vị tính: 1m3
Mã hiệu | Công tác xây dựng | Thành phần hao phí | Đơn vị | 10: Chiều dày 15 ( cm )
Chiều cao (m )
|  |  |  | ≤ 6 | ≤ 28 | ≤ 100 | ≤ 200
AE.8824 | Xây tường thẳng | Vật liệu
|  | Gạch | viên | 52 | 52 | 52 | 52
|  | Vữa | m3 | 0,098 | 0,098 | 0,098 | 0,098
|  | Vật liệu khác | % | 6 | 6 | 6 | 6
|  | Nhân công 3,5/7 | công | 1,02 | 1,10 | 1,20 | 1,25
Máy thi công
|  | Máy trộn vữa 150l | ca | 0,014 | 0,014 | 0,014 | 0,014
|  | Vận thăng lồng 3 t | ca | - | 0,012 | 0,025 | 0,031
|  | Cần trục tháp 25 t | ca | - | 0,012 | 0,025 | -
|  | Cần trục tháp 40 t | ca | - | - | - | 0,031
|  | Máy khác | % | 0,5 | 0,5 | 0,5 | 0,5
|  |  |  | 1 | 2 | 3 | 4
Đơn vị tính: 1m3
Mã hiệu | Công tác xây dựng | Thành phần hao phí | Đơn vị | 10: Chiều dày 20 (cm)
Chiều cao (m)
|  |  |  | ≤ 6 | ≤ 28 | ≤ 100 | ≤ 200
AE.8824 | Xây tường thẳng | Vật liệu
|  | Gạch | viên | 51 | 51 | 51 | 51
|  | Vữa | m3 | 0,122 | 0,122 | 0,122 | 0,122
|  | Vật liệu khác | % | 6 | 6 | 6 | 6
|  | Nhân công 3,5/7 | công | 1,01 | 1,09 | 1,19 | 1,24
Máy thi công
|  | Máy trộn vữa 150l | ca | 0,017 | 0,017 | 0,017 | 0,017
|  | Vận thăng lồng 3 t | ca | - | 0,012 | 0,025 | 0,031
|  | Cần trục tháp 25 t | ca | - | 0,012 | 0,025 | -
|  | Cần trục tháp 40 t | ca | - | - | - | 0,031
|  | Máy khác | % | 0,5 | 0,5 | 0,5 | 0,5
|  |  |  | 5 | 6 | 7 | 8
AE.88250 XÂY TƯỜNG THẲNG GẠCH AAC (17,5 x 20 x 60)cm
Đơn vị tính: 1m3
Mã hiệu | Công tác xây dựng | Thành phần hao phí | Đơn vị | 10: Chiều dày 17,5 (cm )
Chiều cao (m )
|  |  |  | ≤ 6 | ≤ 28 | ≤ 100 | ≤ 200
AE.8825 | Xây tường thẳng | Vật liệu
|  | Gạch | viên | 44 | 44 | 44 | 44
|  | Vữa | m3 | 0,098 | 0,098 | 0,098 | 0,098
|  | Vật liệu khác | % | 6 | 6 | 6 | 6
|  | Nhân công 3,5/7 Máy thi công | công | 0,97 | 1,05 | 1,14 | 1,20
|  | Máy trộn vữa 150l | ca | 0,014 | 0,014 | 0,014 | 0,014
|  | Vận thăng lồng 3 t | ca | - | 0,012 | 0,025 | 0,031
|  | Cần trục tháp 25 t | ca | - | 0,012 | 0,025 | -
|  | Cần trục tháp 40 t | ca | - | - | - | 0,031
|  | Máy khác | % | 0,5 | 0,5 | 0,5 | 0,5
|  |  |  | 1 | 2 | 3 | 4
Đơn vị tính: 1m3
Mã hiệu | Công tác xây dựng | Thành phần hao phí | Đơn vị | 10: Chiều dày 20 (cm)
Chiều cao (m )
|  |  |  | ≤ 6 | ≤ 28 | ≤ 100 | ≤ 200
AE.8825 | Xây tường thẳng | Vật liệu
|  | Gạch | viên | 44 | 44 | 44 | 44
|  | Vữa | m3 | 0,108 | 0,108 | 0,108 | 0,108
|  | Vật liệu khác | % | 6 | 6 | 6 | 6
|  | Nhân công 3,5/7 | công | 0,97 | 1,05 | 1,14 | 1,20
Máy thi công
|  | Máy trộn vữa 150l | ca | 0,015 | 0,015 | 0,015 | 0,015
|  | Vận thăng lồng 3 t | ca | - | 0,012 | 0,025 | 0,031
|  | Cần trục tháp 25 t | ca | - | 0,012 | 0,025 | -
|  | Cần trục tháp 40 t | ca | - | - | - | 0,031
|  | Máy khác | % | 0,5 | 0,5 | 0,5 | 0,5
|  |  |  | 5 | 6 | 7 | 8
AE.88260 XÂY TƯỜNG THẲNG GẠCH AA c (20 x 20 x 60) cm
Đơn vị tính: 1m3
Mã hiệu | Công tác xây dựng | Thành phần hao phí | Đơn vị | 10: Chiều dày 20 (cm)
Chiều cao (m )
|  |  |  | ≤ 6 | ≤ 28 | ≤ 100 | ≤ 200
AE.8826 | Xây tường thẳng | Vật liệu
|  | Gạch | viên | 39 | 39 | 39 | 39
|  | Vữa | m3 | 0,098 | 0,098 | 0,098 | 0,098
|  | Vật liệu khác | % | 6 | 6 | 6 | 6
|  | Nhân công 3,5/7 | công | 0,94 | 1,02 | 1,11 | 1,16
Máy thi công
|  | Máy trộn vữa 150l | ca | 0,014 | 0,014 | 0,014 | 0,014
|  | Vận thăng lồng 3 t | ca | - | 0,012 | 0,025 | 0,031
|  | Cần trục tháp 25 t | ca | - | 0,012 | 0,025 | -
|  | Cần trục tháp 40 t | ca | - | - | - | 0,031
|  | Máy khác | % | 0,5 | 0,5 | 0,5 | 0,5
|  |  |  | 1 | 2 | 3 | 4
AE.88270 XÂY TƯỜNG THẲNG GẠCH AAC (25 X 20 X 60) cm
Đơn vị tính: 1 m3
Mã hiệu | Công tác xây dựng | Thành phần hao phí | Đơn vị | 10: Chiều dày 25 (cm)
Chiều cao (m )
|  |  |  | ≤ 6 | ≤ 28 | ≤ 100 | ≤ 200
AE.8827 | Xây tường thẳng | Vật liệu
|  | Gạch | viên | 31 | 31 | 31 | 31
|  | Vữa | m3 | 0,098 | 0,098 | 0,098 | 0,098
|  | Vật liệu khác | % | 6 | 6 | 6 | 6
|  | Nhân công 3,5/7 | công | 0,90 | 0,97 | 1,06 | 1,10
Máy thi công
|  | Máy trộn vữa 150l | ca | 0,014 | 0,014 | 0,014 | 0,014
|  | Vận thăng lồng 3 t | ca | - | 0,012 | 0,025 | 0,031
|  | cần trục tháp 25 t | ca | - | 0,012 | 0,025 | -
|  | cần trục tháp 40 t | ca | - | - | - | 0,031
|  | Máy khác | % | 0,5 | 0,5 | 0,5 | 0,5
|  |  |  | 1 | 2 | 3 | 4
Đơn vị tính: 1m3
Mã hiệu | Công tác xây dựng | Thành phần hao phí | Đơn vị | 10: Chiều dày 20 (cm)
Chiều cao (m )
|  |  |  | ≤ 6 | ≤ 28 | ≤ 100 | ≤ 200
AE.8827 | Xây tường thẳng | Vật liệu
|  | Gạch | viên | 31 | 31 | 31 | 31
|  | Vữa | m3 | 0,083 | 0,083 | 0,083 | 0,083
|  | Vật liệu khác | % | 6 | 6 | 6 | 6
|  | Nhân công 3,5/7 | công | 0,90 | 0,97 | 1,06 | 1,10
Máy thi công
|  | Máy trộn vữa 150l | ca | 0,014 | 0,014 | 0,014 | 0,014
|  | Vận thăng lồng 3 t | ca | - | 0,012 | 0,025 | 0,031
|  | Cần trục tháp 25 t | ca | - | 0,012 | 0,025 | -
|  | Cần trục tháp 40 t | ca | - | - | - | 0,031
|  | Máy khác | % | 0,5 | 0,5 | 0,5 | 0,5
|  |  |  | 5 | 6 | 7 | 8
AE.88310 XÂY TƯỜNG THẲNG GẠCH AAC (7,5 x 30 x 60)cm
Đơn vị tính: 1 m3
Mã hiệu | Công tác xây dựng | Thành phần hao phí | Đơn vị | 10: Chiều dày 7,5 (cm)
Chiều cao (m )
|  |  |  | ≤ 6 | ≤ 28 | ≤ 100 | ≤ 200
AE.8831 | Xây tường thẳng | Vật liệu
|  | Gạch | viên | 71 | 71 | 71 | 71
|  | Vữa | m3 | 0,073 | 0,073 | 0,073 | 0,073
|  | Vật liệu khác | % | 6 | 6 | 6 | 6
|  | Nhân công 3,5/7 | công | 1,13 | 1,24 | 1,36 | 1,42
Máy thi công
|  | Máy trộn vữa 150l | ca | 0,014 | 0,014 | 0,014 | 0,014
|  | Vận thăng lồng 3 t | ca | - | 0,012 | 0,025 | 0,031
|  | Cần trục tháp 25 t | ca | - | 0,012 | 0,025 | -
|  | Cần trục tháp 40 t | ca | - | - | - | 0,031
|  | Máy khác | % | 0,5 | 0,5 | 0,5 | 0,5
|  |  |  | 1 | 2 | 3 | 4
Đơn vị tính: 1m3
Mã hiệu | Công tác xây dựng | Thành phần hao phí | Đơn vị | 10: Chiều dày 30 ( cm )
Chiều cao (m )
|  |  |  | ≤ 6 | ≤ 28 | ≤ 100 | ≤ 200
AE.8831 | Xây tường thẳng | Vật liệu
|  | Gạch | viên | 61 | 61 | 61 | 61
|  | Vữa | m3 | 0,216 | 0,216 | 0,216 | 0,216
|  | Vật liệu khác | % | 6 | 6 | 6 | 6
|  | Nhân công 3,5/7 | công | 1,05 | 1,13 | 1,24 | 1,29
Máy thi công
|  | Máy trộn vữa 150l | ca | 0,029 | 0,029 | 0,029 | 0,029
|  | Vận thăng lồng 3 t | ca | - | 0,012 | 0,025 | 0,031
|  | Cần trục tháp 25 t | ca | - | 0,012 | 0,025 | -
|  | Cần trục tháp 40 t | ca | - | - | - | 0,031
|  | Máy khác | % | 0,5 | 0,5 | 0,5 | 0,5
|  |  |  | 5 | 6 | 7 | 8
AE.88320 XÂY TƯỜNG THẲNG GẠCH AAC (10 x 30 x 60)cm
Đơn vị tính: 1 m3
Mã hiệu | Công tác xây dựng | Thành phần hao phí | Đơn vị | 10: Chiều dày 10 (cm)
Chiều cao (m )
|  |  |  | ≤ 6 | ≤ 28 | ≤ 100 | ≤ 200
AE.8832 | Xây tường thẳng | Vật liệu
|  | Gạch | viên | 53 | 53 | 53 | 53
|  | Vữa | m3 | 0,074 | 0,074 | 0,074 | 0,074
|  | Vật liệu khác | % | 6 | 6 | 6 | 6
|  | Nhân công 3,5/7 Máy thi công | công | 1,02 | 1,11 | 1,22 | 1,27
|  | Máy trộn vữa 150l | ca | 0,014 | 0,014 | 0,014 | 0,014
|  | Vận thăng lồng 3 t | ca | - | 0,012 | 0,025 | 0,031
|  | Cần trục tháp 25 t | ca | - | 0,012 | 0,025 | -
|  | Cần trục tháp 40 t | ca | - | - | - | 0,031
|  | Máy khác | % | 0,5 | 0,5 | 0,5 | 0,5
|  |  |  | 1 | 2 | 3 | 4
Đơn vị tính: 1m3
Mã hiệu | Công tác xây dựng | Thành phần hao phí | Đơn vị | 10: Chiều dày 30 ( cm )
Chiều cao (m )
|  |  |  | ≤ 6 | ≤ 28 | ≤ 100 | ≤ 200
AE.8832 | Xây tường thẳng | Vật liệu
|  | Gạch | viên | 48 | 48 | 48 | 48
|  | Vữa | m3 | 0,169 | 0,169 | 0,169 | 0,169
|  | Vật liệu khác | % | 6 | 6 | 6 | 6
|  | Nhân công 3,5/7 | công | 0,98 | 1,06 | 1,17 | 1,21
Máy thi công
|  | Máy trộn vữa 150l | ca | 0,024 | 0,024 | 0,024 | 0,024
|  | Vận thăng lồng 3 t | ca | - | 0,012 | 0,025 | 0,031
|  | Cần trục tháp 25 t | ca | - | 0,012 | 0,025 | -
|  | Cần trục tháp 40 t | ca | - | - | - | 0,031
|  | Máy khác | % | 0,5 | 0,5 | 0,5 | 0,5
|  |  |  | 5 | 6 | 7 | 8
AE.88330 XÂY TƯỜNG THẲNG GẠCH AAC (12,5 x 30 x 60)cm
Đơn vị tính: 1 m3
Mã hiệu | Công tác xây dựng | Thành phần hao phí | Đơn vị | 10: Chiều dày 12,5 (cm)
Chiều cao (m )
|  |  |  | ≤ 6 | ≤ 28 | ≤ 100 | ≤ 200
AE.8833 | Xây tường thẳng | Vật liệu
|  | Gạch | viên | 42 | 42 | 42 | 42
|  | Vữa | m3 | 0,074 | 0,074 | 0,074 | 0,074
|  | Vật liệu khác | % | 6 | 6 | 6 | 6
|  | Nhân công 3,5/7 | công | 0,96 | 1,04 | 1,13 | 1,19
Máy thi công
|  | Máy trộn vữa 150l | ca | 0,014 | 0,014 | 0,014 | 0,014
|  | Vận thăng lồng 3 t | ca | - | 0,012 | 0,025 | 0,031
|  | Cần trục tháp 25 t | ca | - | 0,012 | 0,025 | -
|  | Cần trục tháp 40 t | ca | - | - | - | 0,031
|  | Máy khác | % | 0,5 | 0,5 | 0,5 | 0,5
|  |  |  | 1 | 2 | 3 | 4
Đơn vị tính: 1m3
Mã hiệu | Công tác xây dựng | Thành phần hao phí | Đơn vị | 10: Chiều dày 30 ( cm )
Chiều cao (m )
|  |  |  | ≤ 6 | ≤ 28 | ≤ 100 | ≤ 200
AE.8833 | Xây tường thẳng | Vật liệu
|  | Gạch | viên | 40 | 40 | 40 | 40
|  | Vữa | m3 | 0,141 | 0,141 | 0,141 | 0,141
|  | Vật liệu khác | % | 6 | 6 | 6 | 6
|  | Nhân công 3,5/7 Máy thi công | công | 0,95 | 1,03 | 1,12 | 1,17
|  | Máy trộn vữa 150l | ca | 0,020 | 0,020 | 0,020 | 0,020
|  | Vận thăng lồng 3 t | ca | - | 0,012 | 0,025 | 0,031
|  | Cần trục tháp 25 t | ca | - | 0,012 | 0,025 | -
|  | Cần trục tháp 40 t | ca | - | - | - | 0,031
|  | Máy khác | % | 0,5 | 0,5 | 0,5 | 0,5
|  |  |  | 5 | 6 | 7 | 8
AE.88340 XÂY TƯỜNG THẲNG GẠCH AAC (15 x 30 x 60)cm
Đơn vị tính: 1 m3
Mã hiệu | Công tác xây dựng | Thành phần hao phí | Đơn vị | 10: Chiều dày 15 ( cm )
Chiều cao (m )
|  |  |  | ≤ 6 | ≤ 28 | ≤ 100 | ≤ 200
AE.8834 | Xây tường thẳng | Vật liệu
|  | Gạch | viên | 35 | 35 | 35 | 35
|  | Vữa | m3 | 0,074 | 0,074 | 0,074 | 0,074
|  | Vật liệu khác | % | 6 | 6 | 6 | 6
|  | Nhân công 3,5/7 Máy thi công | công | 0,92 | 1,00 | 1,08 | 1,13
|  | Máy trộn vữa 150l | ca | 0,014 | 0,014 | 0,014 | 0,014
|  | Vận thăng lồng 3 t | ca | - | 0,012 | 0,025 | 0,031
|  | Cần trục tháp 25 t | ca | - | 0,012 | 0,025 | -
|  | Cần trục tháp 40 t | ca | - | - | - | 0,031
|  | Máy khác | % | 0,5 | 0,5 | 0,5 | 0,5
|  |  |  | 1 | 2 | 3 | 4
Đơn vị tính: 1m3
Mã hiệu | Công tác xây dựng | Thành phần hao phí | Đơn vị | 10: Chiều dày 30 ( cm )
Chiều cao (m )
|  |  |  | ≤ 6 | ≤ 28 | ≤ 100 | ≤ 200
AE.8834 | Xây tường thẳng | Vật liệu
|  | Gạch | viên | 34 | 34 | 34 | 34
|  | Vữa | m3 | 0,120 | 0,120 | 0,120 | 0,120
|  | Vật liệu khác | % | 6 | 6 | 6 | 6
|  | Nhân công 3,5/7 | công | 0,91 | 0,98 | 1,07 | 1,12
Máy thi công
|  | Máy trộn vữa 150l | ca | 0,017 | 0,017 | 0,017 | 0,017
|  | Vận thăng lồng 3 t | ca | - | 0,012 | 0,025 | 0,031
|  | Cần trục tháp 25 t | ca | - | 0,012 | 0,025 | -
|  | Cần trục tháp 40 t | ca | - | - | - | 0,031
|  | Máy khác | % | 0,5 | 0,5 | 0,5 | 0,5
|  |  |  | 5 | 6 | 7 | 8
AE.88350 XÂY TƯỜNG THẲNG GẠCH AAC (17,5 x 30 x 60)cm
Đơn vị tính: 1 m3
Mã hiệu | Công tác xây dựng | Thành phần hao phí | Đơn vị | 10: Chiều dày 17,5 (cm )
Chiều cao (m )
|  |  |  | ≤ 6 | ≤ 28 | ≤ 100 | ≤ 200
AE.8835 | Xây tường thẳng | Vật liệu
|  | Gạch | viên | 30 | 30 | 30 | 30
|  | Vữa | m3 | 0,074 | 0,074 | 0,074 | 0,074
|  | Vật liệu khác | % | 6 | 6 | 6 | 6
|  | Nhân công 3,5/7 Máy thi công | công | 0,89 | 0,96 | 1,05 | 1,09
|  | Máy trộn vữa 150l | ca | 0,014 | 0,014 | 0,014 | 0,014
|  | Vận thăng lồng 3 t | ca | - | 0,012 | 0,025 | 0,031
|  | Cần trục tháp 25 t | ca | - | 0,012 | 0,025 | -
|  | Cần trục tháp 40 t | ca | - | - | - | 0,031
|  | Máy khác | % | 0,5 | 0,5 | 0,5 | 0,5
|  |  |  | 1 | 2 | 3 | 4
Đơn vị tính: 1m3
Mã hiệu | Công tác xây dựng | Thành phần hao phí | Đơn vị | 10: Chiều dày 30 ( cm )
Chiều cao (m )
|  |  |  | ≤ 6 | ≤ 28 | ≤ 100 | ≤ 200
AE.8835 | Xây tường thẳng | Vật liệu
|  | Gạch | viên | 29 | 29 | 29 | 29
|  | Vữa | m3 | 0,108 | 0,108 | 0,108 | 0,108
|  | Vật liệu khác | % | 6 | 6 | 6 | 6
|  | Nhân công 3,5/7 | công | 0,88 | 0,95 | 1,04 | 1,08
Máy thi công
|  | Máy trộn vữa 150l | ca | 0,015 | 0,015 | 0,015 | 0,015
|  | Vận thăng lồng 3 t | ca | - | 0,012 | 0,025 | 0,031
|  | Cần trục tháp 25 t | ca | - | 0,012 | 0,025 | -
|  | Cần trục tháp 40 t | ca | - | - | - | 0,031
|  | Máy khác | % | 0,5 | 0,5 | 0,5 | 0,5
|  |  |  | 5 | 6 | 7 | 8
AE.88360 XÂY TƯỜNG THẲNG GẠCH AAC (20 x 30 x 60)cm
Đơn vị tính: 1 m3
Mã hiệu | Công tác xây dựng | Thành phần hao phí | Đơn vị | 10: Chiều dày 20 (cm)
Chiều cao (m )
|  |  |  | ≤ 6 | ≤ 28 | ≤ 100 | ≤ 200
AE.8836 | Xây tường thẳng | Vật liệu
|  | Gạch | viên | 26 | 26 | 26 | 26
|  | Vữa | m3 | 0,074 | 0,074 | 0,074 | 0,074
|  | Vật liệu khác | % | 6 | 6 | 6 | 6
|  | Nhân công 3,5/7 Máy thi công | công | 0,85 | 0,91 | 1,00 | 1,04
|  | Máy trộn vữa 150l | ca | 0,014 | 0,014 | 0,014 | 0,014
|  | Vận thăng lồng 3 t | ca | - | 0,012 | 0,025 | 0,031
|  | Cần trục tháp 25 t | ca | - | 0,012 | 0,025 | -
|  | Cần trục tháp 40 t | ca | - | - | - | 0,031
|  | Máy khác | % | 0,5 | 0,5 | 0,5 | 0,5
|  |  |  | 1 | 2 | 3 | 4
Đơn vị tính: 1m3
Mã hiệu | Công tác xây dựng | Thành phần hao phí | Đơn vị | 10: Chiều dày 30 ( cm )
Chiều cao (m )
|  |  |  | ≤ 6 | ≤ 28 | ≤ 100 | ≤ 200
AE.8836 | Xây tường thẳng | Vật liệu
|  | Gạch | viên | 26 | 26 | 26 | 26
|  | Vữa | m3 | 0,098 | 0,098 | 0,098 | 0,098
|  | Vật liệu khác | % | 6 | 6 | 6 | 6
|  | Nhân công 3,5/7 Máy thi công | công | 0,85 | 0,91 | 1,00 | 1,04
|  | Máy trộn vữa 150l | ca | 0,014 | 0,014 | 0,014 | 0,014
|  | Vận thăng lồng 3 t | ca | - | 0,012 | 0,025 | 0,031
|  | Cần trục tháp 25 t | ca | - | 0,012 | 0,025 | -
|  | Cần trục tháp 40 t | ca | - | - | - | 0,031
|  | Máy khác | % | 0,5 | 0,5 | 0,5 | 0,5
|  |  |  | 5 | 6 | 7 | 8
AE.88370 XÂY TƯỜNG THẲNG GẠCH AAC (25 x 30 x 60)cm
Đơn vị tính: 1m3
Mã hiệu | Công tác xây dựng | Thành phần hao phí | Đơn vị | 10: Chiều dày 25 (cm)
Chiều cao (m )
|  |  |  | ≤ 6 | ≤ 28 | ≤ 100 | ≤ 200
AE.8837 | Xây tường thẳng | Vật liệu
|  | Gạch | viên | 21 | 21 | 21 | 21
|  | Vữa | m3 | 0,074 | 0,074 | 0,074 | 0,074
|  | Vật liệu khác | % | 6 | 6 | 6 | 6
|  | Nhân công 3,5/7 | công | 0,75 | 0,81 | 0,89 | 0,92
Máy thi công
|  | Máy trộn vữa 150l | ca | 0,014 | 0,014 | 0,014 | 0,014
|  | Vận thăng lồng 3 t | ca | - | 0,012 | 0,025 | 0,031
|  | Cần trục tháp 25 t | ca | - | 0,012 | 0,025 | -
|  | Cần trục tháp 40 t | ca | - | - | - | 0,031
|  | Máy khác | % | 0,5 | 0,5 | 0,5 | 0,5
|  |  |  | 1 | 2 | 3 | 4
Đơn vị tính: 1m3
Mã hiệu | Công tác xây dựng | Thành phần hao phí | Đơn vị | 10: Chiều dày 30 (cm )
Chiều cao (m )
|  |  |  | ≤ 6 | ≤ 28 | ≤ 100 | ≤ 200
AE.8837 | Xây tường thẳng | Vật liệu
|  | Gạch | viên | 21 | 21 | 21 | 21
|  | Vữa | m3 | 0,083 | 0,083 | 0,083 | 0,083
|  | Vật liệu khác | % | 6 | 6 | 6 | 6
|  | Nhân công 3,5/7 | công | 0,75 | 0,81 | 0,89 | 0,92
Máy thi công
|  | Máy trộn vữa 150l | ca | 0,014 | 0,014 | 0,014 | 0,014
|  | Vận thăng lồng 3 t | ca | - | 0,012 | 0,025 | 0,031
|  | Cần trục tháp 25 t | ca | - | 0,012 | 0,025 | -
|  | Cần trục tháp 40 t | ca | - | - | - | 0,031
|  | Máy khác | % | 0,5 | 0,5 | 0,5 | 0,5
|  |  |  | 5 | 6 | 7 | 8
AE.89100 XÂY GẠCH BÊ TÔNG BỌT, KHÍ KHÔNG CHƯNG ÁP BẰNG VỮA XÂY BÊ TÔNG NHẸ
Thành phần công việc:
- Chuẩn bị dụng cụ, lắp và tháo dỡ dàn giáo xây, trộn vữa xây bê tông nhẹ, cưa, cắt gạch, xây theo đúng yêu cầu kỹ thuật. Vận chuyển vật liệu trong phạm vi 30m. (Vật liệu làm dàn giáo đã tính trong định mức).
- Định mức chưa bao gồm công tác sản xuất lắp dựng râu thép, thép giằng gia cố.
AE.89110 XÂY TƯỜNG THẲNG GẠCH BÊ TÔNG BỌT, KHÍ KHÔNG CHƯNG ÁP (7,5 x 17 x 39)cm
Đơn vị tính: 1m3
Mã hiệu | Công tác xây dựng | Thành phần hao phí | Đơn vị | 10: Chiều dày 7,5 (cm)
Chiều cao (m)
|  |  |  | ≤ 6 | ≤ 28 | ≤ 100 | ≤ 200
AE.8911 | Xây tường thẳng | Vật liệu
|  | Gạch | viên | 196 | 196 | 196 | 196
|  | Vữa xây bê tông nhẹ | m3 | 0,042 | 0,042 | 0,042 | 0,042
|  | Vật liệu khác | % | 5 | 5 | 5 | 5
|  | Nhân công 3,5/7 | công | 1,51 | 1,65 | 1,81 | 1,89
Máy thi công
|  | Vận thăng lồng 3 t | ca | - | 0,012 | 0,025 | 0,031
|  | Cần trục tháp 25 t | ca | - | 0,012 | 0,025 | -
|  | Cần trục tháp 401 | ca | - | - | - | 0,031
|  | Máy khác | % | - | 0,5 | 0,5 | 0,5
|  |  |  | 1 | 2 | 3 | 4
Đơn vị tính: 1m3
Mã hiệu | Công tác xây dựng | Thành phần hao phí | Đơn vị | 10: Chiều dày 17 (cm)
Chiều cao (m)
|  |  |  | ≤ 6 | ≤ 28 | ≤ 100 | ≤ 200
AE.8911 | Xây tường thẳng | Vật liệu
|  | Gạch | viên | 188 | 188 | 188 | 188
|  | Vữa xây bê tông nhẹ | m3 | 0,080 | 0,080 | 0,080 | 0,080
|  | Vật liệu khác | % | 5 | 5 | 5 | 5
|  | Nhân công 3,5/7 | công | 1,49 | 1,61 | 1,76 | 1,83
Máy thi công
|  | Vận thăng lồng 3 t | ca | - | 0,012 | 0,025 | 0,031
|  | Cần trục tháp 25 t | ca | - | 0,012 | 0,025 | -
|  | Cần trục tháp 40 t | ca | - | - | - | 0,031
|  | Máy khác | % | - | 0,5 | 0,5 | 0,5
|  |  |  | 5 | 6 | 7 | 8
AE.89120 XÂY TƯỜNG THẲNG GẠCH BÊ TÔNG BỌT, KHÍ KHÔNG CHƯNG ÁP (10 x 20 x 39)cm
Đơn vị tính: 1m3
Mã hiệu | Công tác xây dựng | Thành phần hao phí | Đơn vị | 10: Chiều dày 10 (cm)
Chiều cao (m)
|  |  |  | ≤ 6 | ≤ 28 | ≤ 100 | ≤ 200
AE.8912 | Xây tường thẳng | Vật liệu
|  | Gạch | viên | 125 | 125 | 125 | 125
|  | Vữa xây bê tông nhẹ | m3 | 0,038 | 0,038 | 0,038 | 0,038
|  | Vật liệu khác | % | 5 | 5 | 5 | 5
|  | Nhân công 3,5/7 | công | 1,39 | 1,52 | 1,67 | 1,74
Máy thi công
|  | Vận thăng lồng 3 t | ca | - | 0,012 | 0,025 | 0,031
|  | Cần trục tháp 25 t | ca | - | 0,012 | 0,025 | -
|  | Cần trục tháp 40 t | ca | - | - | - | 0,031
|  | Máy khác | % | - | 0,5 | 0,5 | 0,5
|  |  |  | 1 | 2 | 3 | 4
Đơn vị tính: 1m3
Mã hiệu | Công tác xây dựng | Thành phần hao phí | Đơn vị | 10: Chiều dày 20 (cm)
Chiều cao (m)
|  |  |  | ≤ 6 | ≤ 28 | ≤ 100 | ≤ 200
AE.891 | Xây tường thẳng | Vật liệu
|  | Gạch | viên | 121 | 121 | 121 | 121
|  | Vữa xây bê tông nhẹ | m3 | 0,064 | 0,064 | 0,064 | 0,064
|  | Vật liệu khác | % | 5 | 5 | 5 | 5
|  | Nhân công 3,5/7 | công | 1,37 | 1,48 | 1,62 | 1,68
Máy thi công
|  | Vận thăng lồng 3 t | ca | - | 0,012 | 0,025 | 0,031
|  | Cần trục tháp 25 t | ca | - | 0,012 | 0,025 | -
|  | Cần trục tháp 401 | ca | - | - | - | 0,031
|  | Máy khác | % | - | 0,5 | 0,5 | 0,5
|  |  |  | 5 | 6 | 7 | 8
AE.89130 XÂY TƯỜNG THẲNG GẠCH BÊ TÔNG BỌT, KHÍ KHÔNG CHƯNG ÁP (15 x 10 x 30)cm
Đơn vị tính: 1m3
Mã hiệu | Công tác xây dựng | Thành phần hao phí | Đơn vị | 10: Chiều dày 15 (cm)
Chiều cao (m)
|  |  |  | ≤ 6 | ≤ 28 | ≤ 100 | ≤ 200
AE.8913 | Xây tường thẳng | Vật liệu
|  | Gạch | viên | 210 | 210 | 210 | 210
|  | Vữa xây bê tông nhẹ | m3 | 0,067 | 0,067 | 0,067 | 0,067
|  | Vật liệu khác | % | 5 | 5 | 5 | 5
|  | Nhân công 3,5/7 | công | 1,53 | 1,65 | 1,81 | 1,88
Máy thi công
|  | Vận thăng lồng 3 t | ca | - | 0,012 | 0,025 | 0,031
|  | Cần trục tháp 25 t | ca | - | 0,012 | 0,025 | -
|  | Cần trục tháp 401 | ca | - | - | - | 0,031
|  | Máy khác | % | - | 0,5 | 0,5 | 0,5
|  |  |  | 1 | 2 | 3 | 4
Đơn vị tính: 1m3
Mã hiệu | Công tác xây dựng | Thành phần hao phí | Đơn vị | 10: Chiều dày 10 (cm)
Chiều cao (m)
|  |  |  | ≤ 6 | ≤ 28 | ≤ 100 | ≤ 200
AE.8913 | Xây tường thẳng | Vật liệu
|  | Gạch | viên | 214 | 214 | 214 | 214
|  | Vữa xây bê tông nhẹ | m3 | 0,049 | 0,049 | 0,049 | 0,049
|  | Vật liệu khác | % | 5 | 5 | 5 | 5
|  | Nhân công 3,5/7 | công | 1,54 | 1,68 | 1,85 | 1,93
Máy thi công
|  | Vận thăng lồng 3 t | ca | - | 0,012 | 0,025 | 0,031
|  | Cần trục tháp 25 t | ca | - | 0,012 | 0,025 | -
|  | Cần trục tháp 40 t | ca | - | - | - | 0,031
|  | Máy khác | % | - | 0,5 | 0,5 | 0,5
|  |  |  | 5 | 6 | 7 | 8
AE.89140 XÂY TƯỜNG THẲNG GẠCH BÊ TÔNG BỌT, KHÍ KHÔNG CHƯNG ÁP (15 x 20 x 30)cm
Đơn vị tính: 1m3
Mã hiệu | Công tác xây dựng | Thành phần hao phí | Đơn vị | 10: Chiều dày 15 (cm)
Chiều cao (m)
|  |  |  | ≤ 6 | ≤ 28 | ≤ 100 | ≤ 200
AE.8914 | Xây tường thẳng | Vật liệu
|  | Gạch | viên | 108 | 108 | 108 | 108
|  | Vữa xây bê tông nhẹ | m3 | 0,041 | 0,041 | 0,041 | 0,041
|  | Vật liệu khác | % | 5 | 5 | 5 | 5
|  | Nhân công 3,5/7 | công | 1,34 | 1,45 | 1,57 | 1,64
Máy thi công
|  | Vận thăng lồng 3 t | ca | - | 0,012 | 0,025 | 0,031
|  | Cần trục tháp 25 t | ca | - | 0,012 | 0,025 | -
|  | Cần trục tháp 40 t | ca | - | - | - | 0,031
|  | Máy khác | % | - | 0,5 | 0,5 | 0,5
|  |  |  | 1 | 2 | 3 | 4
Đơn vị tính: 1m3
Mã hiệu | Công tác xây dựng | Thành phần hao phí | Đơn vị | 10: Chiều dày 20 (cm)
Chiều cao (m)
|  |  |  | ≤ 6 | ≤ 28 | ≤ 100 | ≤ 200
AE.8914 | Xây tường thẳng | Vật liệu
|  | Gạch | viên | 107 | 107 | 107 | 107
|  | Vữa xây bê tông nhẹ | m3 | 0,050 | 0,050 | 0,050 | 0,050
|  | Vật liệu khác | % | 5 | 5 | 5 | 5
|  | Nhân công 3,5/7 | công | 1,33 | 1,43 | 1,56 | 1,63
Máy thi công
|  | Vận thăng lồng 3 t | ca | - | 0,012 | 0,025 | 0,031
|  | Cần trục tháp 25 t | ca | - | 0,012 | 0,025 | -
|  | Cần trục tháp 40 t | ca | - | - | - | 0,031
|  | Máy khác | % | - | 0,5 | 0,5 | 0,5
|  |  |  | 5 | 6 | 7 | 8
AE.89150 XÂY TƯỜNG THẲNG GẠCH BÊ TÔNG BỌT, KHÍ KHÔNG CHƯNG ÁP (20 x 10,5 x 40)cm
Đơn vị tính: 1m3
Mã hiệu | Công tác xây dựng | Thành phần hao phí | Đơn vị | 10: Chiều dày 20 (cm)
Chiều cao (m)
|  |  |  | ≤ 6 | ≤ 28 | ≤ 100 | ≤ 200
AE.8915 | Xây tường thẳng | Vật liệu
|  | Gạch | viên | 113 | 113 | 113 | 113
|  | Vữa xây bê tông nhẹ | m3 | 0,061 | 0,061 | 0,061 | 0,061
|  | Vật liệu khác | % | 5 | 5 | 5 | 5
|  | Nhân công 3,5/7 | công | 1,34 | 1,45 | 1,57 | 1,64
Máy thi công
|  | Vận thăng lồng 3 t | ca | - | 0,012 | 0,025 | 0,031
|  | Cần trục tháp 25 t | ca | - | 0,012 | 0,025 | -
|  | Cần trục tháp 40 t | ca | - | - | - | 0,031
|  | Máy khác | % | - | 0,5 | 0,5 | 0,5
|  |  |  | 1 | 2 | 3 | 4
Đơn vị tính: 1m3
Mã hiệu | Công tác xây dựng | Thành phần hao phí | Đơn vị | 10: Chiều dày 10,5 (cm)
Chiều cao (m)
|  |  |  | ≤ 6 | ≤ 28 | ≤ 100 | ≤ 200
AE.8915 | Xây tường thẳng | Vật liệu
|  | Gạch | viên | 116 | 116 | 116 | 116
|  | Vữa xây bê tông nhẹ | m3 | 0,038 | 0,038 | 0,038 | 0,038
|  | Vật liệu khác | % | 5 | 5 | 5 | 5
|  | Nhân công 3,5/7 | công | 1,35 | 1,46 | 1,59 | 1,66
Máy thi công
|  | Vận thăng lồng 3 t | ca | - | 0,012 | 0,025 | 0,031
|  | Cần trục tháp 25 t | ca | - | 0,012 | 0,025 | -
|  | Cần trục tháp 401 | ca | - | - | - | 0,031
|  | Máy khác | % | - | 0,5 | 0,5 | 0,5
|  |  |  | 5 | 6 | 7 | 8
AE.89160 XÂY TƯỜNG THẲNG GẠCH BÊ TÔNG BỌT, KHÍ KHÔNG CHƯNG ÁP (20 x 22 x 40)cm
Đơn vị tính: 1m3
Mã hiệu | Công tác xây dựng | Thành phần hao phí | Đơn vị | 10: Chiều dày 20 (cm)
Chiều cao (m)
|  |  |  | ≤ 6 | ≤ 28 | ≤ 100 | ≤ 200
AE.8916 | Xây tường thẳng | Vật liệu
|  | Gạch | viên | 56 | 56 | 56 | 56
|  | Vữa xây bê tông nhẹ | m3 | 0,036 | 0,036 | 0,036 | 0,036
|  | Vật liệu khác | % | 5 | 5 | 5 | 5
|  | Nhân công 3,5/7 | công | 1,13 | 1,22 | 1,34 | 1,40
Máy thi công
|  | Vận thăng lồng 3 t | ca | - | 0,012 | 0,025 | 0,031
|  | Cần trục tháp 25 t | ca | - | 0,012 | 0,025 | -
|  | Cần trục tháp 401 | ca | - | - | - | 0,031
|  | Máy khác | % | - | 0,5 | 0,5 | 0,5
|  |  |  | 1 | 2 | 3 | 4
Đơn vị tính: 1m3
Mã hiệu | Công tác xây dựng | Thành phần hao phí | Đơn vị | 10: Chiều dày 22 (cm)
Chiều cao (m )
|  |  |  | ≤ 6 | ≤ 28 | ≤ 100 | ≤ 200
AE.8916 | Xây tường thẳng | Vật liệu
|  | Gạch | viên | 55 | 55 | 55 | 55
|  | Vữa Xây bê tông nhẹ | m3 | 0,038 | 0,038 | 0,038 | 0,038
|  | Vật liệu khác | % | 5 | 5 | 5 | 5
|  | Nhân công 3,5/7 | công | 1,12 | 1,21 | 1,32 | 1,38
Máy thi công
|  | Vận thăng lồng 3 t | ca | 20: 0,012; 30: 0,025; 10: 0,031
|  | Cần trục tháp 25 t | ca | - | 0,012 | 0,025 | -
|  | Cần trục tháp 40 t | ca | - | - | - | 0,031
|  | Máy khác | % | - | 0,5 | 0,5 | 0,5
|  |  |  | 5 | 6 | 7 | 8
AE.89500 XÂY GẠCH BÊ TÔNG BỌT, KHÍ KHÔNG CHƯNG ÁP BẰNG VỮA THÔNG THƯỜNG
Thành phần công việc:
Chuẩn bị dụng cụ, lắp và tháo dỡ dàn giáo xây, trộn vữa thông thường bằng máy trộn, cưa, cắt gạch, xây theo đúng yêu cầu kỹ thuật. Vận chuyển vật liệu trong phạm vi 30m. (Vật liệu làm dàn giáo đã tính trong định mức).
Định mức chưa bao gồm công tác sản xuất lắp dựng râu thép, thép giằng gia cố.
AE.89510 XÂY TƯỜNG THẲNG GẠCH BÊ TÔNG BỌT, KHÍ KHÔNG CHƯNG ÁP (7,5 x 17 x 39)cm
Đơn vị tính: 1m3
Mã hiệu | Công tác xây dựng | Thành phần hao phí | Đơn vị | 10: Chiều dày 7,5 (cm)
Chiều cao (m)
|  |  |  | ≤ 6 | ≤ 28 | ≤ 100 | ≤ 200
AE.8951 | Xây tường thẳng | Vật liệu
|  | Gạch | viên | 183 | 183 | 183 | 183
|  | Vữa | m3 | 0,107 | 0,107 | 0,107 | 0,107
|  | Vật liệu khác | % | 6 | 6 | 6 | 6
|  | Nhân công 3,5/7 | công | 1,49 | 1,63 | 1,79 | 1,86
Máy thi công
|  | Máy trộn vữa 150l | ca | 0,015 | 0,015 | 0,015 | 0,015
|  | Vận thăng lồng 3 t | ca | - | 0,012 | 0,025 | 0,031
|  | Cần trục tháp 25 t | ca | - | 0,012 | 0,025 | -
|  | Cần trục tháp 401 | ca | - | - | - | 0,031
|  | Máy khác | % | 0,5 | 0,5 | 0,5 | 0,5
|  |  |  | 1 | 2 | 3 | 4
Đơn vị tính: 1m3
Mã hiệu | Công tác xây dựng | Thành phần hao phí | Đơn vị | 10: Chiều dày 17 (cm)
Chiều cao (m)
|  |  |  | ≤ 6 | ≤ 28 | ≤ 100 | ≤ 200
AE.8951 | Xây tường thẳng | Vật liệu
|  | Gạch | viên | 165 | 165 | 165 | 165
|  | Vữa | m3 | 0,226 | 0,226 | 0,226 | 0,226
|  | Vật liệu khác | % | 6 | 6 | 6 | 6
|  | Nhân công 3,5/7 | công | 1,47 | 1,58 | 1,73 | 1,81
Máy thi công
|  | Máy trộn vữa 150l | ca | 0,029 | 0,029 | 0,029 | 0,029
|  | Vận thăng lồng 3 t | ca | - | 0,012 | 0,025 | 0,031
|  | Cần trục tháp 25 t | ca | - | 0,012 | 0,025 | -
|  | Cần trục tháp 401 | ca | - | - | - | 0,031
|  | Máy khác | % | 0,5 | 0,5 | 0,5 | 0,5
|  |  |  | 5 | 6 | 7 | 8
AE.89520 XÂY TƯỜNG THẲNG GẠCH BÊ TÔNG BỌT, KHÍ KHÔNG CHƯNG ÁP (10 x 20 x 39)cm
Đơn vị tính: 1m3
Mã hiệu | Công tác xây dựng | Thành phần hao phí | Đơn vị | 10: Chiều dày 10 (cm)
Chiều cao (m)
|  |  |  | ≤ 6 | ≤ 28 | ≤ 100 | ≤ 200
AE.8952 | Xây tường thẳng | Vật liệu
|  | Gạch | viên | 118 | 118 | 118 | 118
|  | Vữa | m3 | 0,108 | 0,108 | 0,108 | 0,108
|  | Vật liệu khác | % | 6 | 6 | 6 | 6
|  | Nhân công 3,5/7 | công | 1,40 | 1,53 | 1,68 | 1,75
Máy thi công
|  | Máy trộn vữa 150l | ca | 0,015 | 0,015 | 0,015 | 0,015
|  | Vận thăng lồng 3 t | ca | - | 0,012 | 0,025 | 0,031
|  | Cần trục tháp 25 t | ca | - | 0,012 | 0,025 | -
|  | Cần trục tháp 401 | ca | - | - | - | 0,031
|  | Máy khác | % | 0,5 | 0,5 | 0,5 | 0,5
|  |  |  | 1 | 2 | 3 | 4
Đơn vị tính: 1m3
Mã hiệu | Công tác xây dựng | Thành phần hao phí | Đơn vị | 10: Chiều dày 20 (cm)
Chiều cao (m)
|  |  |  | ≤ 6 | ≤ 28 | ≤ 100 | ≤ 200
AE.8952 | Xây tường thẳng | Vật liệu
|  | Gạch | viên | 110 | 110 | 110 | 110
|  | Vữa | m3 | 0,179 | 0,179 | 0,179 | 0,179
|  | Vật liệu khác | % | 6 | 6 | 6 | 6
|  | Nhân công 3,5/7 | công | 1,38 | 1,49 | 1,63 | 1,70
Máy thi công
|  | Máy trộn vữa 150l | ca | 0,025 | 0,025 | 0,025 | 0,025
|  | Vận thăng lồng 3 t | ca | - | 0,012 | 0,025 | 0,031
|  | Cần trục tháp 25 t | ca | - | 0,012 | 0,025 | -
|  | Cần trục tháp 401 | ca | - | - | - | 0,031
|  | Máy khác | % | 0,5 | 0,5 | 0,5 | 0,5
|  |  |  | 5 | 6 | 7 | 8
AE.89530 XÂY TƯỜNG THẲNG GẠCH BÊ TÔNG BỌT, KHÍ KHÔNG CHƯNG ÁP (15 x 10 x 30)cm
Đơn vị tính: 1m3
Mã hiệu | Công tác xây dựng | Thành phần hao phí | Đơn vị | 10: Chiều dày 15 (cm)
Chiều cao (m)
|  |  |  | ≤ 6 | ≤ 28 | ≤ 100 | ≤ 200
AE.8953 | Xây tường thẳng | Vật liệu
|  | Gạch | viên | 188 | 188 | 188 | 188
|  | Vữa | m3 | 0,188 | 0,188 | 0,188 | 0,188
|  | Vật liệu khác | % | 6 | 6 | 6 | 6
|  | Nhân công 3,5/7 | công | 1,50 | 1,62 | 1,77 | 1,84
Máy thi công
|  | Máy trộn vữa 150l | ca | 0,026 | 0,026 | 0,026 | 0,026
|  | Vận thăng lồng 3 t | ca | - | 0,012 | 0,025 | 0,031
|  | Cần trục tháp 25 t | ca | - | 0,012 | 0,025 | -
|  | Cần trục tháp 401 | ca | - | - | - | 0,031
|  | Máy khác | % | 0,5 | 0,5 | 0,5 | 0,5
|  |  |  | 1 | 2 | 3 | 4
Đơn vị tính: 1m3
Mã hiệu | Công tác xây dựng | Thành phần hao phí | Đơn vị | 10: Chiều dày 10 (cm)
Chiều cao (m)
|  |  |  | ≤ 6 | ≤ 28 | ≤ 100 | ≤ 200
AE.8953 | Xây tường thẳng | Vật liệu
|  | Gạch | viên | 197 | 197 | 197 | 197
|  | Vữa | m3 | 0,141 | 0,141 | 0,141 | 0,141
|  | Vật liệu khác | % | 6 | 6 | 6 | 6
|  | Nhân công 3,5/7 | công | 1,52 | 1,66 | 1,82 | 1,90
Máy thi công
|  | Máy trộn vữa 150l | ca | 0,020 | 0,020 | 0,020 | 0,020
|  | Vận thăng lồng 3 t | ca | - | 0,012 | 0,025 | 0,031
|  | Cần trục tháp 25 t | ca | - | 0,012 | 0,025 | -
|  | Cần trục tháp 401 | ca | - | - | - | 0,031
|  | Máy khác | % | 0,5 | 0,5 | 0,5 | 0,5
|  |  |  | 5 | 6 | 7 | 8
AE.89540 XÂY TƯỜNG THẲNG GẠCH BÊ TÔNG BỌT, KHÍ KHÔNG CHƯNG ÁP (15 x 20 x 30)cm
Đơn vị tính: 1m3
Mã hiệu | Công tác xây dựng | Thành phần hao phí | Đơn vị | 10: Chiều dày 15 (cm)
Chiều cao (m)
|  |  |  | ≤ 6 | ≤ 28 | ≤ 100 | ≤ 200
AE.8954 | Xây tường thẳng | Vật liệu
|  | Gạch | viên | 101 | 101 | 101 | 101
|  | Vữa | m3 | 0,118 | 0,118 | 0,118 | 0,118
|  | Vật liệu khác | % | 6 | 6 | 6 | 6
|  | Nhân công 3,5/7 | công | 1,36 | 1,47 | 1,61 | 1,67
Máy thi công
|  | Máy trộn vữa 150l | ca | 0,016 | 0,016 | 0,016 | 0,016
|  | Vận thăng lồng 3 t | ca | - | 0,012 | 0,025 | 0,031
|  | Cần trục tháp 25 t | ca | - | 0,012 | 0,025 | -
|  | Cần trục tháp 401 | ca | - | - | - | 0,031
|  | Máy khác | % | 0,5 | 0,5 | 0,5 | 0,5
|  |  |  | 1 | 2 | 3 | 4
Đơn vị tính: 1m3
Mã hiệu | Công tác xây dựng | Thành phần hao phí | Đơn vị | 10: Chiều dày 20 (cm)
Chiều cao (m)
|  |  |  | ≤ 6 | ≤ 28 | ≤ 100 | ≤ 200
AE.8954 | Xây tường thẳng | Vật liệu
|  | Gạch | viên | 99 | 99 | 99 | 99
|  | Vữa | m3 | 0,141 | 0,141 | 0,141 | 0,141
|  | Vật liệu khác | % | 6 | 6 | 6 | 6
|  | Nhân công 3,5/7 | công | 1,35 | 1,46 | 1,59 | 1,66
Máy thi công
|  | Máy trộn vữa 150l | ca | 0,020 | 0,020 | 0,020 | 0,020
|  | Vận thăng lồng 3 t | ca | - | 0,012 | 0,025 | 0,031
|  | Cần trục tháp 25 t | ca | - | 0,012 | 0,025 | -
|  | Cần trục tháp 401 | ca | - | - | - | 0,031
|  | Máy khác | % | 0,5 | 0,5 | 0,5 | 0,5
|  |  |  | 5 | 6 | 7 | 8
AE.89550 XÂY TƯỜNG THẲNG GẠCH BÊ TÔNG BỌT, KHÍ KHÔNG CHƯNG ÁP (20 x 10,5 x 40)cm
Đơn vị tính: 1m3
Mã hiệu | Công tác xây dựng | Thành phần hao phí | Đơn vị | 10: Chiều dày 20 (cm)
Chiều cao (m)
|  |  |  | ≤ 6 | ≤ 28 | ≤ 100 | ≤ 200
AE.8955 | Xây tường thẳng | Vật liệu
|  | Gạch | viên | 102 | 102 | 102 | 102
|  | Vữa | m3 | 0,172 | 0,172 | 0,172 | 0,172
|  | Vật liệu khác | % | 6 | 6 | 6 | 6
|  | Nhân công 3,5/7 | công | 1,36 | 1,47 | 1,61 | 1,67
Máy thi công
|  | Máy trộn vữa 150l | ca | 0,024 | 0,024 | 0,024 | 0,024
|  | Vận thăng lồng 3 t | ca | - | 0,012 | 0,025 | 0,031
|  | Cần trục tháp 25 t | ca | - | 0,012 | 0,025 | -
|  | Cần trục tháp 401 | ca | - | - | - | 0,031
|  | Máy khác | % | 0,5 | 0,5 | 0,5 | 0,5
|  |  |  | 1 | 2 | 3 | 4
Đơn vị tính: 1m3
Mã hiệu | Công tác xây dựng | Thành phần hao phí | Đơn vị | 10: Chiều dày 10,5 (cm)
Chiều cao (m)
|  |  |  | ≤ 6 | ≤ 28 | ≤ 100 | ≤ 200
AE.8955 | Xây tường thẳng | Vật liệu
|  | Gạch | viên | 109 | 109 | 109 | 109
|  | Vữa | m3 | 0,107 | 0,107 | 0,107 | 0,107
|  | Vật liệu khác | % | 6 | 6 | 6 | 6
|  | Nhân công 3,5/7 | công | 1,38 | 1,49 | 1,63 | 1,70
Máy thi công
|  | Máy trộn vữa 150l | ca | 0,015 | 0,015 | 0,015 | 0,015
|  | Vận thăng lồng 3 t | ca | - | 0,012 | 0,025 | 0,031
|  | Cần trục tháp 25 t | ca | - | 0,012 | 0,025 | -
|  | Cần trục tháp 401 | ca | - | - | - | 0,031
|  | Máy khác | % | 0,5 | 0,5 | 0,5 | 0,5
|  |  |  | 5 | 6 | 7 | 8
AE.89560 XÂY TƯỜNG THẲNG GẠCH BÊ TÔNG BỌT, KHÍ KHÔNG CHƯNG ÁP (20 x 22 x 40)cm
Đơn vị tính: 1m3
Mã hiệu | Công tác xây dựng | Thành phần hao phí | Đơn vị | 10: Chiều dày 20 (cm)
Chiều cao (m)
|  |  |  | ≤ 6 | ≤ 28 | ≤ 100 | ≤ 200
AE.8956 | Xây tường | Vật liệu
| thẳng | Gạch | viên | 53 | 53 | 53 | 53
|  | Vữa | m3 | 0,10 | 0,10 | 0,10 | 0,10
|  | Vật liệu khác | % | 6 | 6 | 6 | 6
|  | Nhân công 3,5/7 | công | 1,14 | 1,24 | 1,35 | 1,41
Máy thi công
|  | Máy trộn vữa 150l | ca | 0,015 | 0,015 | 0,015 | 0,015
|  | Vận thăng lồng 3 t | ca | - | 0,012 | 0,025 | 0,031
|  | Cần trục tháp 25 t | ca | - | 0,012 | 0,025 | -
|  | Cần trục tháp 401 | ca | - | - | - | 0,031
|  | Máy khác | % | 0,5 | 0,5 | 0,5 | 0,5
|  |  |  | 1 | 2 | 3 | 4
Đơn vị tính: 1m3
Mã hiệu | Công tác xây dựng | Thành phần hao phí | Đơn vị | 10: Chiều dày 22 (cm)
Chiều cao (m )
|  |  |  | ≤ 6 | ≤ 28 | ≤ 100 | ≤ 200
AE.8956 | Xây tường thẳng | Vật liệu
|  | Gạch | viên | 52 | 52 | 52 | 52
|  | Vữa | m3 | 0,107 | 0,107 | 0,107 | 0,107
|  | Vật liệu khác | % | 6 | 6 | 6 | 6
|  | Nhân công 3,5/7 | công | 1,13 | 1,22 | 1,34 | 1,39
Máy thi công
|  | Máy trộn vữa 150l | ca | 0,015 | 0,015 | 0,015 | 0,015
|  | Vận thăng lồng 3 t | ca | - | 0,012 | 0,025 | 0,031
|  | Cần trục tháp 25 t | ca | - | 0,012 | 0,025 | -
|  | Cần trục tháp 40 t | ca | - | - | - | 0,031
|  | Máy khác | % | 0,5 | 0,5 | 0,5 | 0,5
|  |  |  | 5 | 6 | 7 | 8
AE.90000 XÂY GẠCH CHỊU LỬA
Thành phần công việc:
Chuẩn bị, lắp dựng, tháo dỡ hệ giáo, trộn vữa gia công gạch chịu lửa, xây gạch chịu lửa vào các kết cấu đảm bảo yêu cầu kỹ thuật. Vận chuyển vật liệu lên cao, xuống sâu bằng thủ công, palăng xích, tời điện.
AE.91000 XÂY GẠCH CHỊU LỬA ỐNG KHÓI, LÒ NUNG CLINKE
Đơn vị tính: 1 tấn
Mã hiệu | Công tác xây dựng | Thành phần hao phí | Đơn vị | 10: Xây ống khói; 20: Lò nung Clinke; 30: Cửa lò, đáy lò nung, cửa ống khói
AE.91 | Xây ống khói | Vật liệu
|  | Gạch chịu lửa | kg | 10: 1.02; 20: 1.05; 30: 1.05
|  | Vữa Samốt | kg | 10: 105; 20: 58; 30: 54
|  | Vật liệu khác | % | 10: 5; 20: 1; 30: 2
AE.91 | Xây lò nung Clinke | Nhân công 4,5/7 | công | 10: 9,50; 20: 7,25; 30: 4,50
Máy thi công
|  | Máy cắt gạch 1,7 kw | ca | 10: 0,600; 20: 0,450; 30: 0,300
AE.91 | Xây cửa lò, đáy lò nung, cửa ống khói | Máy trộn vữa 150l | ca | 10: 0,072; 20: 0,072; 30: 0,072
|  | Tời điện 5 t | ca | 10: 1200; 20: -; 30: -
|  | Palăng xích 3 t | ca | 10: -; 20: 0,500; 30: -
|  | Máy khác | % | 10: 5; 20: 5; 30: 5
|  |  |  | 110 | 210 | 310
AE.92000 XÂY GẠCH CHỊU LỬA TRONG CÁC KẾT CẤU THÉP
Đơn vị tính: 1 tấn
Mã hiệu | Công tác xây dựng | Thành phần hao phí | Đơn vị | 10: Thân Xiclon; 20: Trong phễu, trong ống thép; 30: Trong côn, cút thép
AE.92 | Xây thân Xiclon | Vật liệu
|  | Gạch chịu lửa | kg | 10: 1.05; 20: 1.01; 30: 1.015
|  | Vữa Samốt | kg | 10: 105; 20: 126; 30: 157
AE.92 | Xây trong phễu, trong ống thép | Vật liệu khác | % | 10: 1; 20: 2; 30: 2
|  | Nhân công 4,5/7 | công | 10: 9,0; 20: 12,5; 30: 14,5
Máy thi công
|  | Máy cắt gạch 1,7 kW | ca | 10: 0,900; 20: 1500; 30: 1500
AE.92 | Xây trong côn, cút thép | Máy trộn vữa 150/ | ca | 10: 0,072; 20: 0,072; 30: 0,072
|  | Tời điện 5 t | ca | 10: 1300; 20: 1500; 30: 1500
|  | Palăng xích 3 t | ca | 10: 1300; 20: -; 30: -
|  | Máy khác | % | 10: 5; 20: 5; 30: 5
|  |  |  | 110 | 210 | 310
AE.93000 XÂY GẠCH CHỊU LỬA LÒ NUNG
Đơn vị tính: 1 tấn
Mã hiệu | Công tác xây dựng | Thành phần hao phí | Đơn vị | Xây tường lò | Xây vòm lò | Xây đáy lò | Xây đường khói
AE.93 | Xây tường lò | Vật liệu
|  | Gạch chịu lửa | kg | 1050 | 1010 | 1050 | 1010
| Xây vòm lò | Vữa Samốt | kg | 50 | 52 | 50 | 50
|  | Vật liệu khác | % | 0,5 | 0,5 | 0,5 | 0,5
| Xây đáy lò | Nhân công 4,5/7 | công | 7,5 | 8,5 | 7,0 | 9,5
Máy thi công
| Xây đường khói | Máy cắt gạch 1,7kw | ca | 0,550 | 0,650 | 0,100 | 0,600
|  | Máy trộn vữa 150/ | ca | 0,072 | 0,072 | 0,072 | 0,072
|  | Máy khác | % | 5 | 5 | 5 | 5
|  |  |  | 110 | 120 | 130 | 140
Ghi chú:
Xây gạch chịu lửa các kết cấu được định mức ứng với chiều dày mạch vữa 1,5 ÷ 3mm. Trường hợp do yêu cầu kỹ thuật xây gạch có chiều dày mạch vữa ≤ 1,5mm thì hao phí nhân công được nhân với hệ số 1,1. Xây gạch có chiều dày mạch vữa >3mm thì hao phí nhân công được nhân với hệ số 0,95 so với định mức xây gạch chịu lửa tương ứng.
PHỤ LỤC
ĐỊNH MỨC CẤP PHỐI VỮA XÂY
I- THUYẾT MINH CHUNG
- Định mức dự toán cấp phối vật liệu cho 1m3 vữa xây, vữa trát loại thông thường trong các bảng ở điểm 1,2 mục II.
- Định mức dự toán cấp phối vữa xây, trát bê tông nhẹ ở mục III.
- Định mức dự toán cấp phối vật liệu được tính cho vữa xây, vữa trát có các mác 10, 25, 50, 75, 100, 125 và 150. Mác vữa được xác định bằng cường độ nén ở tuổi 28 ngày trên các mẫu lập phương kích thước 70,7 x 70,7 x 70,7mm hoặc trên các nửa mẫu 40 x 40 x 40mm sau khi uốn gãy.
- Cát sử dụng trong cấp phối vữa được phân loại theo TCVN 7570:2006
- Vôi sử dụng cho định mức cấp phối vữa tam hợp phù hợp với TCVN 2231.1989
- Lượng hao phí nước để tôi 1kg vôi cục thành hồ vôi (vôi tôi) là 2,5 lít
II- ĐỊNH MỨC CẤP PHỐI VẬT LIỆU CHO 1m3 VỮA XÂY, TRÁT THÔNG THƯỜNG
1. Xi măng PCB30
1.1. Định mức cấp phối vật liệu cho 1m3 vữa tam hợp cát vàng, cát mịn
1.1.1. Vữa tam hợp cát vàng - cát có mô đun độ lớn ML >2.
Mã hiệu | Thành phần hao phí | Đơn vị | Mác vữa | bar: 10 to 10
|  |  | 10 | 25 | 50 | 75 | 100
Bill | Xi măng | kg | 72 | 125 | 231 | 323 | 417
| Vôi cục | kg | 122 | 111 | 82 | 57 | 32
| Cát vàng | m3 | 1295 | 1265 | 1224 | 1193 | 1163
| Nước | lít | 221 | 222 | 221 | 220 | 219
|  |  | 1 | 2 | 3 | 4 | 5
1.1.2. Vữa tam hợp cát mịn - cát có mô đun độ Lớn ML = 1,5 ÷ 2,0
Mã hiệu | Thành phần hao phí | Đơn vị | Mác vữa | bar: 10 to 30
|  |  | 10 | 10: 25; 20: 50; 30: 75
B112 | Xi măng | kg | 79 | 10: 135; 20: 250; 30: 347
| Vôi cục | kg | 117 | 10: 104; 20: 74; 30: 49
| Cát mịn | m3 | 1283 | 10: 1263; 20: 1221; 30: 1180
| Nước | lít | 231 | 10: 233; 20: 231; 30: 231
|  |  | 1 | 10: 2; 20: 3; 30: 4
1.1.3. Vữa tam hợp cát m ịn - cát có mô đun độ lớn ML = 0,7 ÷ 1,4
Mã Hiệu | Thành phần hao phí | Đơn vị | Mác vữa | bar: 10 to 20
|  |  | 10 | 10: 25; 20: 50
B113 | Xi măng | kg | 89 | 10: 155; 20: 285
| Vôi cục | kg | 115 | 10: 96; 20: 63
| Cát mịn | m3 | 1252 | 10: 1232; 20: 1,18
| Nước | lít | 243 | 10: 245; 20: 242
|  |  | 1 | 10: 2; 20: 3
1.2. Định mức cấp phối vật liệu cho 1m3 vữa xi măng cát vàng, cát mịn
1. 2 .1. Vữa xi măng cát vàng - cát có mô đun độ lớn ML >2.
Mã Hiệu | Thành phần hao phí | Đơn vị | Mác vữa | bar: 10 to 10
|  |  | 25 | 50 | 75 | 100 | 125
B121 | Xi măng | kg | 124 | 226 | 310 | 399 | 477
| Cát vàng | m3 | 1255 | 1193 | 1153 | 1102 | 1061
| Nước | lít | 276 | 273 | 270 | 266 | 266
|  |  | 1 | 2 | 3 | 4 | 5
1. 2.2. Vữa xi măng cát mịn - cát có mô đun độ lớn ML = 1,5 ÷ 2,0
Mã Hiệu | Thành phần hao phí | Đơn vị | Mác vữa | bar: 10 to 30
|  |  | 25 | 10: 50; 20: 75; 30: 100
B122 | Xi măng | kg | 134 | 10: 246; 20: 338; 30: 430
| Cát mịn | m3 | 1252 | 10: 1201; 20: 1149; 30: 1097
| Nước | lít | 280 | 10: 276; 20: 272; 30: 270
|  |  | 1 | 10: 2; 20: 3; 30: 4
1.2.3. Vữa xi măng cát mịn - cát có mô đun độ lớn ML = 0,7 ÷^ 1,4
Mã Hiệu | Thành phần hao phí | Đơn vị | Mác vữa | bar: 10 to 20
|  |  | 25 | 10: 50; 20: 75
B123 | Xi măng | kg | 156 | 10: 282; 20: 385
| Cát mịn | m3 | 1242 | 10: 1170; 20: 1118
| Nước | lít | 283 | 10: 278; 20: 275
|  |  | 1 | 10: 2; 20: 3
2. Xi măng PC40 & PCB40
2.1. Định mức cấp phối vật liệu cho 1m3 vữa tam hợp cát vàng, cát mịn
2 .1.1. Vữa tam hợp cát vàng - cát có mô đun độ lớn ML >2.
Mã Hiệu | Thành phần hao phí | Đơn vị | Mác vữa | bar: 10 to 10
|  |  | 25 | 50 | 75 | 100 | 125
B211 | Xi măng | kg | 97 | 180 | 250 | 324 | 396
| Vôi cục | kg | 95 | 78 | 64 | 47 | 32
| Cát vàng | m3 | 1295 | 1265 | 1234 | 1204 | 1173
| Nước | lít | 223 | 221 | 222 | 221 | 220
|  |  | 1 | 2 | 3 | 4 | 5
2 .1. 2 . Vữa tam hợp cát mịn - cát có mô đun độ lớn ML = 1,5 ÷ 2,0
Mã Hiệu | Thành phần hao phí | Đơn vị | Mác vữa | bar: 10 to 30
|  |  | 25 | 10: 50; 20: 75; 30: 100
B212 | Xi măng | kg | 104 | 10: 194; 20: 270; 30: 350
| Vôi cục | kg | 93 | 10: 73; 20: 58; 30: 40
| cát mịn | m3 | 1283 | 10: 1252; 20: 1221; 30: 1190
| Nước | lít | 234 | 10: 233; 20: 232; 30: 230
|  |  | 1 | 10: 2; 20: 3; 30: 4
2.1.3. Vữa tam hợp cát mịn - cát có mô đun độ lớn ML = 0,7÷ 1,4
Mã Hiệu | Thành phần hao phí | Đơn vị | Mác vữa | bar: 10 to 20
|  |  | 25 | 10: 50; 20: 75
B213 | Xi măng | kg | 119 | 10: 220; 20: 306
| Vôi cục | kg | 88 | 10: 66; 20: 47
| Cát mịn | m3 | 1263 | 10: 1221; 20: 1180
| Nước | lít | 246 | 10: 245; 20: 243
|  |  | 1 | 10: 2; 20: 3
2.2. Định mức cấp phối vật liệu cho 1m3 vữa xi măng cát vàng, cát mịn
2.2 .1. Vữa xi măng cát vàng - cát có mô đun độ lớn ML >2.
Mã Hiệu | Thành phần hao phí | Đơn vị | Mác vữa | bar: 10 to 20
|  |  | 25 | 50 | 75 | 100 | 125 | 150
B221 | Xi măng Cát vàng | kg | 95 | 174 | 241 | 312 | 378 | 439
| Nước | m3 | 1275 | 1224 | 1193 | 1153 | 1112 | 1081
|  | lít | 277 | 275 | 274 | 270 | 269 | 266
|  |  | 1 | 2 | 3 | 4 | 5 | 6
2.2.2. Vữa xi măng cát mịn - cát có mô đun độ lớn ML = 1,5 ÷ 2,0
Mã Hiệu | Thành phần hao phí | Đơn vị | 1: Mác vữa
|  |  | 25 | 50 | 75 | 100 | 125
B222 | Xi măng | kg | 104 | 190 | 264 | 339 | 410
| Cát mịn | m3 | 1273 | 1232 | 1190 | 1149 | 1107
| Nước | lít | 280 | 279 | 275 | 273 | 271
|  |  | 1 | 2 | 3 | 4 | 5
2.2.3. Vữa xi măng cát mịn - cát có mô đun độ lớn ML = 0,7 ÷ 1,4
Mã Hiệu | Thành phần hao phí | Đơn vị | 1: Mác vữa
|  |  | 25 | 50 | 75 | 100
B223 | Xi măng | kg | 119 | 218 | 301 | 384
| Cát mịn | m3 | 1263 | 1201 | 1159 | 1118
| Nước | lít | 285 | 281 | 278 | 275
|  |  | 1 | 2 | 3 | 4
III- ĐỊNH MỨC CẤP PHỐI VỮA XÂY, TRÁT BÊ TÔNG NHẸ
Đơn vị tính: 1m3
Mã Hiệu | Thành phần hao phí | Đơn vị | 1: Mác vữa; 3: Nước (lít)
|  |  | 50 | 75 | Xây | Trát
B311 | Vữa khô trộn sẵn (xây) | kg | 1: 1.403; 2: 1.413; 3: 243
B312 | Vữa khô trộn sẵn (trát) | kg | 1: 1.392; 2: 1.402; 4: 258
|  |  | 1 | 2
HOME-CHƯƠNG V: CÔNG TÁC XÂY GẠCH ĐÁ
MỤC LỤC

## TT10-6AF
CHƯƠNG VI: THI CÔNG KẾT CẤU BÊ TÔNG
THUYẾT MINH VÀ HƯỚNG DẪN ÁP DỤNG: | [8 empty] | 6
AF.10000 ĐỔ BÊ TÔNG BẰNG THỦ CÔNG (VỮA BÊ TÔNG SẢN XUẤT BẰNG MÁY TRỘN) | [8 empty] | 17
AF.11000 BÊ TÔNG LÓT MÓNG, MÓNG, NỀN, BỆ MÁY | [8 empty] | 20
| AF.11100 BÊ TÔNG LÓT MÓNG | [7 empty] | 20
| AF.11200 BÊ TÔNG MÓNG | [7 empty] | 30
| AF.11300 BÊ TÔNG NỀN | [7 empty] | 41
| AF.11400 BÊ TÔNG BỆ MÁY | [7 empty] | 41
AF.12000 BÊ TÔNG TƯỜNG, CỘT | [8 empty] | 52
| AF.12100 BÊ TÔNG TƯỜNG | [7 empty] | 52
| AF.12200 BÊ TÔNG CỘT | [7 empty] | 68
| AF.12300 BÊ TÔNG XÀ DẦM, GIẰNG NHÀ | [7 empty] | 82
| AF.12400 BÊ TÔNG SÀN MÁI | [7 empty] | 92
| AF.12500 BÊ TÔNG LANH TÔ, MÁI HẮT, MÁNG NƯỚC, TẤM ĐAN, Ô VĂNG | [7 empty] | 92
| AF.12600 BÊ TÔNG CẦU THANG | [7 empty] | 92
AF.13100 BÊ TÔNG GIẾNG NƯỚC, GIẾNG CÁP | [8 empty] | 104
AF.13200 BÊ TÔNG MƯƠNG CÁP, RÃNH NƯỚC | [8 empty] | 104
AF.13300 BÊ TÔNG ỐNG XI PHÔNG, ỐNG PHUN, ỐNG BUY | [8 empty] | 114
AF.13400 BÊ TÔNG ỐNG CỐNG | [8 empty] | 114
AF.14100 BÊ TÔNG MÓNG MỐ, TRỤ CẦU | [8 empty] | 126
AF.14200 BÊ TÔNG MŨ MỐ, MŨ TRỤ CẦU | [8 empty] | 126
AF.14300 BÊ TÔNG MẶT CẦU, LAN CAN, GỜ CHẮN | [8 empty] | 142
AF.15110 BÊ TÔNG BUỒNG XOẮN, ỐNG HÚT | [8 empty] | 153
AF.15120 BÊ TÔNG CẦU MÁNG THƯỜNG | [8 empty] | 153
AF.15130 BÊ TÔNG CẦU MÁNG VỎ MỎNG | [8 empty] | 153
AF.15200 BÊ TÔNG CẦU CẢNG | [8 empty] | 163
AF.15300 BÊ TÔNG MÁI BỜ KÊNH MƯƠNG DÀY ≤ 20CM | [8 empty] | 176
AF.15400 BÊ TÔNG MẶT ĐƯỜNG | [8 empty] | 186
AF.15500 BÊ TÔNG GẠCH VỠ | [8 empty] | 203
AF.16000 BÊ TÔNG BỂ CHỨA | [8 empty] | 210
AF.17100 BÊ TÔNG MÁNG THU NƯỚC HÌNH CHỮ V, HÌNH BÁN NGUYỆT VÀ ĐA GIÁC | [8 empty] | 221
AF.17200 BÊ TÔNG HỐ VAN, HỐ GA | [8 empty] | 231
AF.17400 BÊ TÔNG THÁP ĐÈN TRÊN ĐẢO | [8 empty] | 241
AF.18100 BÊ TÔNG MÁI TALUY ĐƯỜNG BẰNG PHƯƠNG PHÁP PHUN KHÔ | [8 empty] | 255
ĐỔ BÊ TÔNG BẰNG MÁY (VỮA BÊ TÔNG TRỘN TẠI TRẠM TRỘN HIỆN TRƯỜNG HOẶC VỮA BÊ TÔNG THƯƠNG PHẨM) | [8 empty] | 270
AF.20000 ĐỔ BẰNG CẦN CẨU | [8 empty] | 270
AF.21100 BÊ TÔNG LÓT MÓNG | [8 empty] | 272
AF.21200 BÊ TÔNG MÓNG | [8 empty] | 272
AF.21300 BÊ TÔNG NỀN | [8 empty] | 283
AF.21400 BÊ TÔNG BỆ MÁY | [8 empty] | 283
AF.22000 BÊ TÔNG TƯỜNG, CỘT | [8 empty] | 294
| AF.22100 BÊ TÔNG TƯỜNG | [7 empty] | 294
| AF.22200 BÊ TÔNG CỘT | [7 empty] | 326
| AF.22300 BÊ TÔNG XÀ DẦM, GIẰNG, SÀN MÁI | [7 empty] | 358
AF.23000 BÊ TÔNG MÓNG, MỐ, TRỤ, MŨ MỐ, MŨ TRỤ CẦU | [8 empty] | 373
AF.24100 BÊ TÔNG CẦU CẢNG | [8 empty] | 388
AF.24200 BÊ TÔNG MÁI BỜ KÊNH MƯƠNG | [8 empty] | 401
AF.25000 BÊ TÔNG CỌC NHỒI, CỌC BARRETTE | [8 empty] | 411
AF.26100 BÊ TÔNG BỂ CHỨA | [8 empty] | 430
AF.26200 BÊ TÔNG MÁNG THU NƯỚC HÌNH CHỮ V, HÌNH BÁN NGUYỆT VÀ ĐA GIÁC | [8 empty] | 442
AF.27000 BÊ TÔNG TRƯỢT LỒNG THANG MÁY, SILÔ, ỐNG KHÓI | [8 empty] | 452
AF.30000 ĐỔ BẰNG MÁY BƠM BÊ TÔNG | [8 empty] | 465
AF.31100 BÊ TÔNG MÓNG | [8 empty] | 467
AF.31200 BÊ TÔNG NỀN | [8 empty] | 479
AF.31200 BÊ TÔNG BỆ MÁY | [8 empty] | 479
AF.32000 BÊ TÔNG TƯỜNG, CỘT | [8 empty] | 491
| AF.32100 BÊ TÔNG TƯỜNG | [7 empty] | 491
| AF.32200 BÊ TÔNG CỘT | [7 empty] | 505
| AF.32300 BÊ TÔNG XÀ DẦM, GIẰNG, SÀN MÁI | [7 empty] | 519
AF.33000 BÊ TÔNG MÓNG, MỐ, TRỤ, MŨ MỐ, MŨ TRỤ CẦU, | [8 empty] | 530
| AF.33300 BÊ TÔNG DẦM CẦU THI CÔNG BẰNG PHƯƠNG PHÁP ĐÚC ĐẨY, ĐÚC HẪNG | [7 empty] | 547
| AF.33400 BÊ TÔNG DẦM HỘP CẦU, DẦM BẢN CẦU | [7 empty] | 564
AF.34100 BÊ TÔNG CẦU CẢNG | [8 empty] | 577
AF.34200 BÊ TÔNG MÁI BỜ KÊNH MƯƠNG | [8 empty] | 590
AF.35000 BÊ TÔNG CỌC NHỒI, CỌC TƯỜNG BARRETTE | [8 empty] | 601
AF.36000 CÔNG TÁC ĐỔ BÊ TÔNG TRONG HẦM | [8 empty] | 621
| AF.36110 BÊ TÔNG TOÀN TIẾT DIỆN HẦM NGANG | [7 empty] | 624
| AF.36120 BÊ TÔNG NỀN HẦM NGANG | [7 empty] | 641
| AF.36130 BÊ TÔNG TƯỜNG HẦM NGANG | [7 empty] | 641
| AF.36140 BÊ TÔNG VÒM HẦM NGANG | [7 empty] | 641
| AF.36200 BÊ TÔNG HẦM ĐỨNG | [7 empty] | 660
| AF.36300 BÊ TÔNG HẦM NGHIÊNG | [7 empty] | 660
| AF.36400 BÊ TÔNG NÚT HẦM | [7 empty] | 660
| AF.36500 BÊ TÔNG CỘT, DẦM, SÀN TRONG HẦM GIAN MÁY, GIAN BIẾN THẾ | [7 empty] | 678
| AF.36500 BÊ TÔNG BỆ ĐỠ MÁY PHÁT, BUỒNG XOẮN, ỐNG HÚT TRONG HẦM | [7 empty] | 695
| AF.36500 BÊ TÔNG CHÈN BUỒNG XOẮN, ỐNG HÚT TRONG HẦM | [7 empty] | 712
AF.37100 BỊT ĐÁY TRONG KHUNG VÂY BẰNG VỮA BÊ TÔNG | [8 empty] | 724
AF.37200 BỊT ĐÁY TRONG KHUNG VÂY BẰNG VỮA XI MĂNG ĐỘN ĐÁ HỘC | [8 empty] | 738
AF.37300 BÊ TÔNG ĐƯỜNG CẤT HẠ CÁNH, ĐƯỜNG LĂN, SÂN ĐỖ, ĐỔ BẰNG MÁY RẢI BÊ TÔNG SP500 | [8 empty] | 753
AF.37400 BƠM VỮA XI MĂNG TRONG ỐNG LUỒN CÁP | [8 empty] | 766
AF.37710 BÊ TÔNG LẤP ĐẦY PHỄU NHỰA MÓNG TOP-BASE | [8 empty] | 782
AF.38200 BÊ TÔNG MẶT ĐƯỜNG ĐỔ BẰNG MÁY RẢI BÊ TÔNG SP500 | [8 empty] | 795
AF.39110 BÊ TÔNG ĐẦM LĂN (RCC) MẶT ĐƯỜNG | [8 empty] | 809
AF.40000 CÔNG TÁC BÊ TÔNG THỦY CÔNG | [8 empty] | 843
AF.41000 CÔNG TÁC BÊ TÔNG THỦY CÔNG ĐỔ BẰNG CẦN CẨU 16 TẤN | [8 empty] | 850
| AF.41110 BÊ TÔNG LÓT MÓNG, LẤP ĐẦY | [7 empty] | 850
| AF.41120 BÊ TÔNG BẢN ĐÁY | [7 empty] | 850
| AF.41130 BÊ TÔNG NỀN | [7 empty] | 850
| AF.41200 BÊ TÔNG TƯỜNG CÁNH, TƯỜNG BIÊN | [7 empty] | 861
| AF.41300 BÊ TÔNG TRỤ PIN, TRỤ BIÊN | [7 empty] | 883
| AF.41400 BÊ TÔNG TƯỜNG THƯỢNG LƯU ĐẬP | [7 empty] | 894
| AF.41510 BÊ TÔNG THÂN ĐẬP | [7 empty] | 905
| AF.41520 BÊ TÔNG MẶT CONG ĐẬP TRÀN | [7 empty] | 905
| AF.41530 BÊ TÔNG MŨI PHÓNG | [7 empty] | 905
| AF.41540 BÊ TÔNG DỐC NƯỚC | [7 empty] | 905
| AF.41600 BÊ TÔNG THÁP ĐIỀU ÁP | [7 empty] | 916
| AF.41710 BÊ TÔNG MỐ ĐỠ, MỐ NÉO ĐƯỜNG ỐNG ÁP LỰC | [7 empty] | 927
| AF.41720 BÊ TÔNG BỌC ĐƯỜNG ỐNG THÉP ÁP LỰC | [7 empty] | 937
| AF.41730 BÊ TÔNG BỆ ĐỠ MÁY PHÁT | [7 empty] | 937
| AF.41740 BÊ TÔNG MÁI KÊNH, MÁI HỐ XÓI | [7 empty] | 937
| AF.41750 BÊ TÔNG BUỒNG XOẮN | [7 empty] | 947
| AF.41760 BÊ TÔNG ỐNG HÚT | [7 empty] | 947
| AF.41770 BÊ TÔNG SÀN DÀY ≥ 30CM | [7 empty] | 957
| AF.41800 BÊ TÔNG CỐT LIỆU LỚN DMAX ≥ 80mm | [7 empty] | 967
| AF.41900 BÊ TÔNG CHÈN (KHE VAN, KHE PHAI, KHE LƯỚI CHẮN RÁC , MỐ ĐỠ, GỐI VAN) | [7 empty] | 978
AF.42000 CÔNG TÁC BÊ TÔNG THỦY CÔNG ĐỔ BẰNG CẦN CẨU 25 TẤN | [8 empty] | 988
| AF.42110 BÊ TÔNG LÓT MÓNG, LẤP ĐẦY | [7 empty] | 988
| AF.42120 BÊ TÔNG BẢN ĐÁY | [7 empty] | 988
| AF.42130 BÊ TÔNG NỀN | [7 empty] | 988
| AF.42200 BÊ TÔNG TƯỜNG CÁNH, TƯỜNG BIÊN | [7 empty] | 999
| AF.42300 BÊ TÔNG TRỤ PIN, TRỤ BIÊN | [7 empty] | 1021
| AF.42400 BÊ TÔNG TƯỜNG THƯỢNG LƯU ĐẬP | [7 empty] | 1032
| AF.42510 BÊ TÔNG THÂN ĐẬP | [7 empty] | 1043
| AF.42520 BÊ TÔNG MẶT CONG ĐẬP TRÀN | [7 empty] | 1043
| AF.42530 BÊ TÔNG MŨI PHÓNG | [7 empty] | 1043
| AF.42540 BÊ TÔNG DỐC NƯỚC | [7 empty] | 1043
| AF.42600 BÊ TÔNG THÁP ĐIỀU ÁP | [7 empty] | 1054
| AF.42710 BÊ TÔNG MỐ ĐỠ, MỐ NÉO ĐƯỜNG ỐNG ÁP LỰC | [7 empty] | 1065
| AF.42720 BÊ TÔNG BỌC ĐƯỜNG ỐNG THÉP ÁP LỰC | [7 empty] | 1075
| AF.42730 BÊ TÔNG BỆ ĐỠ MÁY PHÁT | [7 empty] | 1075
| AF.42740 BÊ TÔNG MÁI KÊNH, MÁI HỐ XÓI | [7 empty] | 1075
| AF.42750 BÊ TÔNG BUỒNG XOẮN | [7 empty] | 1085
| AF.42760 BÊ TÔNG ỐNG HÚT | [7 empty] | 1085
| AF.42770 BÊ TÔNG SÀN DÀY ≥ 30CM | [7 empty] | 1096
| AF.42800 BÊ TÔNG CỐT LIỆU LỚN DMAX ≥ 80mm | [7 empty] | 1106
| AF.42900 BÊ TÔNG CHÈN (KHE VAN, KHE PHAI, KHE LƯỚI CHẮN RÁC, MỐ ĐỠ, GỐI VAN) | [7 empty] | 1117
AF.43000 CÔNG TÁC BÊ TÔNG THỦY CÔNG ĐỔ BẰNG CẦN CẨU 40 TẤN | [8 empty] | 1127
| AF.43110 BÊ TÔNG LÓT MÓNG, LẤP ĐẦY | [7 empty] | 1127
| AF.43120 BÊ TÔNG BẢN ĐÁY | [7 empty] | 1127
| AF.43130 BÊ TÔNG NỀN | [7 empty] | 1127
| AF.43200 BÊ TÔNG TƯỜNG CÁNH, TƯỜNG BIÊN | [7 empty] | 1138
| AF.43300 BÊ TÔNG TRỤ PIN, TRỤ BIÊN | [7 empty] | 1160
| AF.43400 BÊ TÔNG TƯỜNG THƯỢNG LƯU ĐẬP | [7 empty] | 1171
| AF.43510 BÊ TÔNG THÂN ĐẬP | [7 empty] | 1182
| AF.43520 BÊ TÔNG MẶT CONG ĐẬP TRÀN | [7 empty] | 1182
| AF.43530 BÊ TÔNG MŨI PHÓNG | [7 empty] | 1182
| AF.43540 BÊ TÔNG DỐC NƯỚC | [7 empty] | 1182
| AF.43600 BÊ TÔNG THÁP ĐIỀU ÁP | [7 empty] | 1193
| AF.43710 BÊ TÔNG MỐ ĐỠ, MỐ NÉO ĐƯỜNG ỐNG ÁP LỰC | [7 empty] | 1204
| AF.43720 BÊ TÔNG BỌC ĐƯỜNG ỐNG THÉP ÁP LỰC | [7 empty] | 1214
| AF.43730 BÊ TÔNG BỆ ĐỠ MÁY PHÁT | [7 empty] | 1214
| AF.43740 BÊ TÔNG MÁI KÊNH, MÁI HỐ XÓI | [7 empty] | 1214
| AF.43750 BÊ TÔNG BUỒNG XOẮN | [7 empty] | 1224
| AF.43760 BÊ TÔNG ỐNG HÚT | [7 empty] | 1224
| AF.43770 BÊ TÔNG SÀN DẦY ≥ 30CM | [7 empty] | 1234
| AF.43800 BÊ TÔNG CỐT LIỆU LỚN DMAX ≥ 80mm | [7 empty] | 1244
| AF.43900 BÊ TÔNG CHÈN (KHE VAN, KHE PHAI, KHE LƯỚI CHẮN RÁC , MỐ ĐỠ, GỐI VAN) | [7 empty] | 1255
AF.44000 CÔNG TÁC BÊ TÔNG THỦY CÔNG ĐỔ BẰNG MÁY BƠM | [8 empty] | 1265
| AF.44110 BÊ TÔNG LÓT MÓNG, LẤP ĐẦY | [7 empty] | 1267
| AF.44120 BÊ TÔNG BẢN ĐÁY | [7 empty] | 1267
| AF.44130 BÊ TÔNG NỀN | [7 empty] | 1267
| AF.44200 BÊ TÔNG TƯỜNG CÁNH, TƯỜNG BIÊN | [7 empty] | 1279
| AF.44300 BÊ TÔNG TRỤ PIN, TRỤ BIÊN | [7 empty] | 1303
| AF.44400 BÊ TÔNG TƯỜNG THƯỢNG LƯU ĐẬP | [7 empty] | 1315
| AF.44510 BÊ TÔNG THÂN ĐẬP | [7 empty] | 1327
| AF.44520 BÊ TÔNG MẶT CONG ĐẬP TRÀN | [7 empty] | 1327
| AF.44530 BÊ TÔNG MŨI PHÓNG | [7 empty] | 1327
| AF.44540 BÊ TÔNG DỐC NƯỚC | [7 empty] | 1327
| AF.44600 BÊ TÔNG THÁP ĐIỀU ÁP | [7 empty] | 1338
| AF.44710 BÊ TÔNG MỐ ĐỠ, MỐ NÉO ĐƯỜNG ỐNG ÁP LỰC | [7 empty] | 1350
| AF.44720 BÊ TÔNG BỌC ĐƯỜNG ỐNG THÉP ÁP LỰC | [7 empty] | 1361
| AF.44730 BÊ TÔNG BỆ ĐỠ MÁY PHÁT | [7 empty] | 1361
| AF.44740 BÊ TÔNG MÁI KÊNH, MÁI HỐ XÓI | [7 empty] | 1361
| AF.44750 BÊ TÔNG BUỒNG XOẮN | [7 empty] | 1372
| AF.44760 BÊ TÔNG ỐNG HÚT | [7 empty] | 1372
| AF.44770 BÊ TÔNG SÀN DÀY ≥ 30CM | [7 empty] | 1383
AF.51100 SẢN XUẤT VỮA BÊ TÔNG BẰNG TRẠM TRỘN TẠI HIỆN TRƯỜNG | [8 empty] | 1394
AF.51200 SẢN XUẤT VỮA BÊ TÔNG ĐẦM LĂN (RCC) BẰNG TRẠM TRỘN | [8 empty] | 1416
AF.52100 VẬN CHUYỂN VỮA BÊ TÔNG BẰNG Ô TÔ CHUYỂN TRỘN | [8 empty] | 1428
AF. 52400 VẬN CHUYỂN VỮA BÊ TÔNG ĐỂ ĐỔ BÊ TÔNG TRONG HẦM BẰNG Ô TÔ CHUYỂN TRỘN | [8 empty] | 1444
AF.52500 VẬN CHUYỂN VỮA BÊ TÔNG ĐẦM LĂN (RCC) BẰNG ÔTÔ TỰ ĐỔ | [8 empty] | 1460
AF.60000 CÔNG TÁC GIA CÔNG, LẮP DỰNG CỐT THÉP | [8 empty] | 1470
AF.61100 CỐT THÉP MÓNG | [8 empty] | 1474
AF.61200 CỐT THÉP BỆ MÁY | [8 empty] | 1486
AF.61300 CỐT THÉP TƯỜNG | [8 empty] | 1498
AF.61400 CỐT THÉP CỘT, TRỤ | [8 empty] | 1547
AF.61500 CỐT THÉP XÀ DẦM, GIẰNG | [8 empty] | 1596
AF.61600 CỐT THÉP LANH TÔ LIỀN MÁI HẮT, MÁNG NƯỚC | [8 empty] | 1645
AF.61700 CỐT THÉP SÀN MÁI | [8 empty] | 1677
AF.61800 CỐT THÉP CẦU THANG | [8 empty] | 1709
AF.61900 CỐT THÉP THÁP ĐÈN TRÊN ĐẢO | [8 empty] | 1741
AF.62000 GIA CÔNG, LẮP DỰNG CỐT THÉP LỒNG THANG MÁY, SILÔ, ỐNG KHÓI THI CÔNG THEO PHƯƠNG PHÁP VÁN KHUÔN TRƯỢT | [8 empty] | 1784
| AF.62100 CỐT THÉP LỒNG THANG MÁY | [7 empty] | 1786
| AF.62200 CỐT THÉP SILÔ | [7 empty] | 1800
| AF.62300 CỐT THÉP ỐNG KHÓI | [7 empty] | 1814
AF.63100 CỐT THÉP GIẾNG NƯỚC, GIẾNG CÁP | [8 empty] | 1828
AF.63200 CỐT THÉP MƯƠNG CÁP, RÃNH NƯỚC | [8 empty] | 1840
AF.63300 CỐT THÉP ỐNG CỐNG, ỐNG BUY, ỐNG XI PHÔNG, ỐNG XOẮN | [8 empty] | 1852
AR64100 CỐT THÉP CẦU MÁNG THƯỜNG | [8 empty] | 1864
AF.64200 CỐT THÉP CẦU MÁNG VỎ MỎNG | [8 empty] | 1876
AF.64300 CỐT THÉP TRỤ, MŨ TRỤ CẦU TRÊN CẠN BẰNG CẦN TRỤC THÁP | [8 empty] | 1888
AF.64400 CỐT THÉP TRỤ, MŨ TRỤ CẦU DƯỚI NƯỚC BẰNG CẦN TRỤC THÁP | [8 empty] | 1901
AF.65100 CỐT THÉP MÓNG, MỐ, TRỤ, MŨ MỐ, MŨ TRỤ CẦU TRÊN CẠN BẰNG CẦN CẨU | [8 empty] | 1916
AF.65200 CỘT THÉP MÓNG, MỐ, TRỤ, MŨ MỐ, MŨ TRỤ CẦU DƯỚI NƯỚC BẰNG CẦN CẨU | [8 empty] | 1929
AF.65400 CỐT THÉP DẦM CẦU ĐỔ TẠI CHỖ, TRÊN CẠN BẰNG CẦN CẨU | [8 empty] | 1945
AF.65500 CỐT THÉP DẦM CẦU ĐỔ TẠI CHỖ, DƯỚI NƯỚC BẰNG CẦN CẨU | [8 empty] | 1958
AF.65600 CỐT THÉP DẦM CẦU ĐỔ TẠI CHỖ, TRÊN CẠN BẰNG CẦN TRỤC THÁP | [8 empty] | 1974
AF.65700 CỐT THÉP DẦM CẦU ĐỔ TẠI CHỖ, DƯỚI NƯỚC BẰNG CẦN TRỤC THÁP | [8 empty] | 1987
AP.66100 CÁP THÉP DỰ ỨNG LỰC DẦM CẦU ĐÚC HẪNG (KÉO SAU) | [8 empty] | 2002
AF.66200 CÁP THÉP DỰ ỨNG LỰC DẦM CẦU ĐỔ TẠI CHỖ (KÉO SAU) | [8 empty] | 2025
AF.66500 CÁP THÉP DỰ ỨNG LỰC SILÔ, DẦM, SÀN NHÀ (KÉO SAU) | [8 empty] | 2045
AF.67100 CỐT THÉP CỌC KHOAN NHỒI, CỌC, TƯỜNG BARRTTE TRÊN CẠN | [8 empty] | 2064
AF.67200 CỐT THÉP CỌC KHOAN NHỒI DƯỚI NƯỚC | [8 empty] | 2078
AF.68100 GIA CÔNG CỐT THÉP BÊ TÔNG HẦM | [8 empty] | 2096
AF.68200 LẮP DỰNG CỐT THÉP NỀN, TƯỜNG | [8 empty] | 2111
AF.68300 LẮP DỰNG CỐT THÉP VÒM HẦM | [8 empty] | 2111
AF.68400 LẮP DỰNG CỐT THÉP TOÀN TIẾT DIỆN HẦM | [8 empty] | 2111
AF.68500 LẮP DỰNG CỐT THÉP HẦM ĐỨNG | [8 empty] | 2125
AF.68600 LẮP DỰNG CỐT THÉP HẦM NGHIÊNG | [8 empty] | 2125
AF.68700 LẮP DỰNG CỐT THÉP CỘT TRONG HẦM GIAN MÁY, GIAN BIẾN THẾ | [8 empty] | 2139
AF.68800 LẮP DỰNG CỐT THÉP DẦM, SÀN TRONG HẦM GIAN MÁY, GIAN BIẾN THẾ | [8 empty] | 2152
AF.68900 LẮP DỰNG CỐT THÉP BỆ ĐỠ MÁY PHÁT, BUỒNG XOẮN, ỐNG HÚT TRONG HẦM | [8 empty] | 2165
AF.69100 GIA CÔNG, LẮP DỰNG CỐT THÉP MẶT ĐƯỜNG | [8 empty] | 2178
AF.69200 GIA CÔNG THANH TRUYỀN LỰC | [8 empty] | 2192
AF.70000 GIA CÔNG, LẮP DỰNG CỐT THÉP CÔNG TRÌNH THỦY CÔNG | [8 empty] | 2205
AF.71000 GIA CÔNG, LẮP DỰNG CỐT THÉP BÊ TÔNG THỦY CÔNG BẰNG CẦN CẨU 16 TẤN | [8 empty] | 2209
| AF.71100 CỐT THÉP MÓNG, NỀN, BẢN ĐÁY | [7 empty] | 2209
| AF.71200 CỐT THÉP TƯỜNG | [7 empty] | 2222
| AF.71300 CỐT THÉP TRỤ PIN, TRỤ BIÊN | [7 empty] | 2235
| AF.71400 CỐT THÉP MẶT CONG ĐẬP TRÀN, MŨI PHÓNG | [7 empty] | 2248
| AF.71500 CỐT THÉP DỐC NƯỚC | [7 empty] | 2261
| AF.71600 CỐT THÉP THÁP ĐIỀU ÁP | [7 empty] | 2274
| AF.71710 CỐT THÉP MỐ ĐỠ, MỐ NÉO ĐƯỜNG ỐNG ÁP LỰC | [7 empty] | 2289
| AF.71720 CỐT THÉP BỌC ĐƯỜNG ỐNG ÁP LỰC, ỐNG HÚT | [7 empty] | 2302
| AF.71730 CỐT THÉP BUỒNG XOẮN | [7 empty] | 2315
| AF.71740 CỐT THÉP BỆ ĐỠ MÁY PHÁT | [7 empty] | 2328
| AF.71750 CỐT THÉP MÁI KÊNH, MÁI HỐ SÓI | [7 empty] | 2341
| AF.71800 CỐT THÉP SÀN DÀY ≥ 30CM | [7 empty] | 2354
AF.72000 GIA CÔNG, LẮP DỰNG CỐT THÉP BÊ TÔNG THỦY CÔNG BẰNG CẦN CẨU 25TẤN | [8 empty] | 2367
| AF.72100 CỐT THÉP MÓNG, NỀN, BẢN ĐÁY | [7 empty] | 2367
| AF.72200 CỐT THÉP TƯỜNG | [7 empty] | 2380
| AF.72300 CỐT THÉP TRỤ PIN, TRỤ BIÊN | [7 empty] | 2393
| AF.72400 CỐT THÉP MẶT CONG ĐẬP TRÀN, MŨI PHÓNG | [7 empty] | 2406
| AF.72500 CỐT THÉP DỐC NƯỚC | [7 empty] | 2419
| AF.72600 CỐT THÉP THÁP ĐIỀU ÁP | [7 empty] | 2432
| AF.72710 CỐT THÉP MỐ ĐỠ, MỐ NÉO ĐƯỜNG ỐNG ÁP LỰC | [7 empty] | 2447
| AF.72720 CỐT THÉP BỌC ĐƯỜNG ỐNG ÁP LỰC, ỐNG HÚT | [7 empty] | 2460
| AF.72730 CỐT THÉP BUỒNG XOẮN | [7 empty] | 2473
| AR72740 CỐT THÉP BỆ ĐỠ MÁY PHÁT | [7 empty] | 2486
| AF.72750 CỐT THÉP MÁI KÊNH, MÁI HỐ SÓI | [7 empty] | 2499
| AF.72800 CỐT THÉP SÀN DÀY ≥ 30CM | [7 empty] | 2512
AF.73000 GIA CÔNG, LẮP DỰNG CỐT THÉP BÊ TÔNG THỦY CÔNG BẰNG CẦN CẨU 40 TẤN | [8 empty] | 2525
| AF.73100 CỐT THÉP MÓNG, NỀN, BẢN ĐÁY | [7 empty] | 2525
| AF.73200 CỐT THÉP TƯỜNG | [7 empty] | 2538
| AF.73300 CỐT THÉP TRỤ PIN, TRỤ BIÊN | [7 empty] | 2551
| AF.73400 CỐT THÉP MẶT CONG ĐẬP TRÀN, MŨI PHÓNG | [7 empty] | 2564
| AF.73500 CỐT THÉP DỐC NƯỚC | [7 empty] | 2577
| AF.73600 CỐT THÉP THÁP ĐIỀU ÁP | [7 empty] | 2590
| AF.73710 CỐT THÉP MỐ ĐỠ, MỐ NÉO ĐƯỜNG ỐNG ÁP LỰC | [7 empty] | 2610
| AF.73720 CỐT THÉP BỌC ĐƯỜNG ỐNG ÁP LỰC, ỐNG HÚT | [7 empty] | 2623
| AF.73730 CỐT THÉP BUỒNG XOẮN | [7 empty] | 2636
| AF.73740 CỐT THÉP BỆ ĐỠ MÁY PHÁT | [7 empty] | 2649
| AF.73750 CỐT THÉP MÁI KÊNH, MÁI HỐ SÓI | [7 empty] | 2662
| AF.73800 CỐT THÉP SÀN DÀY ≥ 30CM | [7 empty] | 2675
AF.80000 CÔNG TÁC GIA CÔNG, LẮP DỰNG, THÁO DỠ VÁN KHUÔN | [8 empty] | 2688
AF.81000 VÁN KHUÔN GỖ | [8 empty] | 2688
| AF.81110 VÁN KHUÔN MÓNG BĂNG, MÓNG BÈ, BỆ MÁY | [7 empty] | 2694
| AF.81120 VÁN KHUÔN MÓNG CỘT | [7 empty] | 2704
| AF.81130 VÁN KHUÔN CỘT | [7 empty] | 2714
| AF.81140 VÁN KHUÔN XÀ DẦM, GIẰNG | [7 empty] | 2724
| AF.81150 VÁN KHUÔN SÀN MÁI, LANH TÔ, LANH TÔ LIỀN MÁI HẮT, MÁNG NƯỚC, TẤM ĐAN | [7 empty] | 2734
AF.81160 VÁN KHUÔN CẦU THANG
| AF.81200 VÁN KHUÔN NỀN, SÂN BÃI, MẶT ĐƯỜNG BÊ TÔNG, MÁI TALUY | [7 empty] | 2754
| AF.81300 VÁN KHUÔN TƯỜNG | [7 empty] | 2762
| AF.81410 VÁN KHUÔN XI PHÔNG, PHỄU | [7 empty] | 2785
| AF.81420 VÁN KHUÔN ỐNG CỐNG, ỐNG BUY | [7 empty] | 2785
| AF.81430 VÁN KHUÔN CỐNG, VÒM | [7 empty] | 2785
| AF.81440 VÁN KHUÔN CẦU MÁNG | [7 empty] | 2785
| AF.81600 VÁN KHUÔN MÁI BỜ KÊNH MƯƠNG | [7 empty] | 2797
| AF.81700 VÁN KHUÔN GỖ THÁP ĐÈN TRÊN ĐẢO | [7 empty] | 2805
AF.82000 VÁN KHUÔN THÉP | [8 empty] | 2821
| AF.82400 VÁN KHUÔN MẶT ĐƯỜNG | [7 empty] | 2823
| AF.82500 VÁN KHUÔN MÓNG | [7 empty] | 2834
| AF.82600 VÁN KHUÔN MÁI BỜ KÊNH MƯƠNG | [7 empty] | 2846
AF.83000 VÁN KHUÔN BẰNG VÁN ÉP CÔNG NGHIỆP CÓ KHUNG XƯƠNG, CỘT CHỐNG BẰNG HỆ GIÁO ỐNG | [8 empty] | 2857
| AF.83100 VÁN KHUÔN SÀN MÁI | [7 empty] | 2859
| AF.83200 VÁN KHUÔN TƯỜNG | [7 empty] | 2874
| AF.83300 VÁN KHUÔN XÀ DẦM, GIẰNG | [7 empty] | 2889
| AF.83400 VÁN KHUÔN CỘT VUÔNG, CHỮ NHẬT | [7 empty] | 2904
AF.86000 VÁN KHUÔN THÉP, KHUNG XƯƠNG THÉP, CỘT CHỐNG BẰNG THÉP ỐNG | [8 empty] | 2919
| AF.86100 VÁN KHUÔN SÀN MÁI | [7 empty] | 2921
| AF.86200 VÁN KHUÔN TƯỜNG | [7 empty] | 2938
| AF.86300 VÁN KHUÔN XÀ DẦM, GIẰNG | [7 empty] | 2955
| AF.86350 VÁN KHUÔN VÁCH THANG MÁY | [7 empty] | 2972
| AF.86360 VÁN KHUÔN CỘT VUÔNG, CHỮ NHẬT | [7 empty] | 2992
| AF.86370 VÁN KHUÔN CỘT TRÒN | [7 empty] | 3009
| AF.86400 GIA CÔNG, LẮP DỰNG, THÁO DỠ VÀ VẬN HÀNH HỆ VÁN KHUÔN TRƯỢT LỒNG THANG MÁY, SILÔ, ỐNG KHÓI | [7 empty] | 3026
AF.87100 LẮP DỰNG, THÁO DỠ KẾT CẤU THÉP HỆ VÁN KHUÔN NGOÀI DẦM CẦU ĐÚC ĐẨY | [8 empty] | 3049
AR.87200 GIA CÔNG, LẮP DỰNG, THÁO DỠ VÁN KHUÔN MỐ, TRỤ CẦU | [8 empty] | 3066
AF.87310 GIA CÔNG, LẮP DỤNG, THÁO DỠ VÁN KHUÔN THÉP DẦM CẦU ĐỔ TẠI CHỖ | [8 empty] | 3088
AF.88110 GIA CÔNG HỆ VÁN KHUÔN, HỆ KHUNG ĐỠ VÁN KHUÔN HẦM. | [8 empty] | 3104
AF.88120 GIA CÔNG, LẮP DỰNG, THÁO DỠ HỆ GIÁ LẮP CỐT THÉP BÊ TÔNG HẦM | [8 empty] | 3104
AF.88210 TỔ HỢP, DI CHUYỂN, LẮP DỰNG VÁN KHUÔN HẦM | [8 empty] | 3122
AF.88220 THÁO DỠ, DI CHUYỂN HỆ VÁN KHUÔN HẦM | [8 empty] | 3138
AF.88230 GIA CÔNG, LẮP DỰNG, THÁO DỠ VÁN KHUÔN THÉP SÀN, DẦM, TƯỜNG TRONG HẦM GIAN MÁY, GIAN BIẾN THẾ | [8 empty] | 3150
AF.88240 GIA CÔNG, LẮP DỰNG, THÁO DỠ VÁN KHUÔN THÉP CONG TRONG HẦM GIAN MÁY, GIAN BIẾN THẾ | [8 empty] | 3166
AF.88250 GIA CÔNG, LẮP DỰNG TÔN TRÁNG KẼM CHỐNG THẤM TRONG HẦM | [8 empty] | 3183
AF.88300 GIA CÔNG, LẮP DỰNG, THÁO DỠ VÁN KHUÔN CÔNG TRÌNH THỦY CÔNG | [8 empty] | 3197
AF.88410 GIA CÔNG VÁN KHUÔN, HỆ TREO ĐỠ VÁN KHUÔN DẦM CẦU ĐÚC HẪNG | [8 empty] | 3215
AF.88420 TỔ HỢP, LẮP DỰNG VÁN KHUÔN, HỆ TREO ĐỠ VÁN KHUÔN DẦM CẦU ĐÚC HẪNG | [8 empty] | 3233
AF.88430 THÁO, DI CHUYỂN VÁN KHUÔN, HỆ TREO ĐỠ VÁN KHUÔN DẦM CẦU ĐÚC HẪNG | [8 empty] | 3252
AF.89100 VÁN KHUÔN BẰNG VÁN ÉP PHỦ PHIM CÓ KHUNG XƯƠNG, CỘT CHỐNG BẰNG HỆ GIÁO ỐNG | [8 empty] | 3273
AF.89110 VÁN KHUÔN SÀN MÁI | [8 empty] | 3275
AF.89120 VÁN KHUÔN TƯỜNG | [8 empty] | 3290
AF.89130 VÁN KHUÔN XÀ DẦM, GIẰNG | [8 empty] | 3305
AF.89140 VÁN KHUÔN CỘT VUÔNG, CHỮ NHẬT | [8 empty] | 3320
AF.89400 VÁN KHUÔN BẰNG VÁN ÉP PHỦ PHIM, KHUNG THÉP HÌNH, DÀN GIÁO CÔNG CỤ KẾT HỢP CỘT CHỐNG BẰNG HỆ GIÁO ỐNG | [8 empty] | 3335
AF.89410 VÁN KHUÔN SÀN MÁI | [8 empty] | 3337
AF.89420 VÁN KHUÔN TƯỜNG | [8 empty] | 3353
AF.89430 VÁN KHUÔN XÀ DẦM, GIẰNG | [8 empty] | 3373
AF.89440 VÁN KHUÔN CỘT VUÔNG, CHỮ NHẬT | [8 empty] | 3391
AF.89500 VÁN KHUÔN NHỰA CÓ KHUNG XƯƠNG, CỘT CHỐNG BẰNG HỆ GIÁO ỐNG | [8 empty] | 3411
AF.89510 VÁN KHUÔN SÀN MÁI | [8 empty] | 3413
AF.89520 VÁN KHUÔN TƯỜNG | [8 empty] | 3428
AF.89530 VÁN KHUÔN XÀ DẦM, GIẰNG | [8 empty] | 3443
AF.89540 VÁN KHUÔN CỘT VUÔNG, CHỮ NHẬT | [8 empty] | 3458
AF.89800 VÁN KHUÔN NHỰA, KHUNG THÉP HÌNH, GIÁO CÔNG CỤ KẾT HỢP CỘT CHỐNG GIÁO ỐNG | [8 empty] | 3473
AF.89810 VÁN KHUÔN SÀN MÁI | [8 empty] | 3475
AF.89820 VÁN KHUÔN TƯỜNG | [8 empty] | 3491
AF.89830 VÁN KHUÔN XÀ DẦM, GIẰNG | [8 empty] | 3511
AF.89840 VÁN KHUÔN CỘT VUÔNG, CHỮ NHẬT | [8 empty] | 3529
ĐỊNH MỨC CẤP PHỐI VỮA BÊ TÔNG | [8 empty] | 3551
II- ĐỊNH MỨC CẤP PHỐI VẬT LIỆU C HO 1m3 BÊ TÔNG | [8 empty] | 3567
1. BÊTÔNG THÔNG THƯỜNG | [8 empty] | 3567
1.1. Cấp phối vữa bê tông sử dụng xi măng PCB 30 | [8 empty] | 3567
1.1.1. Độ sụt 0,5 ÷ 1 cm | [8 empty] | 3567
1.1.2. Độ sụt 2 ÷ 4 cm | [8 empty] | 3603
1.1.3. Độ sụt 6 ÷ 8 cm | [8 empty] | 3639
1.1.4. Độ sụt 10 ÷ 12 cm | [8 empty] | 3675
1.1.5. Độ sụt 14 ÷ 17 cm | [8 empty] | 3711
1.1.6. Độ sụt 18 ÷ 22 cm | [8 empty] | 3747
1.2. Cấp phối vữa bê tông sử dụng xi măng PC40 và PCB40 | [8 empty] | 3765
1.2.1. Độ sụt 0,5 ÷ 1 cm | [8 empty] | 3765
1.2.2. Độ sụt 2 ÷ 4 cm | [8 empty] | 3801
1.2.3. Độ sụt 6 ÷ 8 cm | [8 empty] | 3837
1.2.4. Độ sụt 10 ÷ 12 cm | [8 empty] | 3873
1.2.5. Độ sụt 14 ÷ 17 cm | [8 empty] | 3909
1.2.6. Độ sụt 18 ÷ 22 cm | [8 empty] | 3945
1.3. Cấp phối vữa bê tông sử dụng xi măng PCB 40 và xỉ hạt lò cao nghiền mịn S95 | [8 empty] | 3963
1.3.1. Độ sụt 12 ± 2 cm, đá d max = 20mm | [8 empty] | 3963
1.3.2. Độ sụt 14 ± 2 cm, đá d max = 20mm | [8 empty] | 3972
1.3.3. Độ sụt 16 ± 2 cm, đá d max = 20mm | [8 empty] | 3981
1.3.4. Độ sụt 19 ± 1 cm, đá d max = 20mm | [8 empty] | 3990
1.3.5. Độ xòe 60 - 70 cm, đá d max = 10mm | [8 empty] | 3999
2. BÊ TÔNG ĐẶC BIỆT | [8 empty] | 4008
2.1. Bê tông chống thấm nước (E0000) | [8 empty] | 4008
2.2. Bê tông cát mịn (F0000) | [8 empty] | 4013
2.3. Bê tông chịu uốn (sử dụng làm đường, sân bãi) (G0000) | [8 empty] | 4017
2.4. Bê tông không co ngót (H0000) | [8 empty] | 4021
Chương VI
THI CÔNG KẾT CẤU BÊ TÔNG
THUYẾT MINH VÀ HƯỚNG DẪN ÁP DỤNG:
1. Định mức dự toán thi công kết cấu bê tông gồm:
- Công tác đổ bê tông:
- Công tác gia công, lắp dựng cốt thép.
- Công tác gia công, lắp dựng và tháo dỡ ván khuôn.
2. Công tác đổ bê tông các kết cấu được định mức theo phương thức sản xuất, cung cấp vữa (bằng máy trộn vữa, hệ thống trạm trộn tại hiện trường hoặc vữa bê tông thương phẩm từ các cơ sở sản xuất tập trung) và biện pháp thi công phổ biến (bằng thủ công, bằng cần cẩu, bằng máy bơm bê tông). Đổ bê tông được định mức cho 3 dây chuyền:
- Vữa bê tông sản xuất bằng máy trộn tại hiện trường, đổ bằng thủ công.
- Vữa bê tông sản xuất bằng trạm trộn tại hiện trường hoặc vữa bê tông thương phẩm từ các cơ sở sản xuất tập trung, đổ bằng cần cẩu.
- Vữa bê tông sản xuất bằng trạm trộn tại hiện trường hoặc vữa bê tông thương phẩm từ các cơ sở sản xuất tập trung, đổ bằng máy bơm bê tông.
3. Công tác đổ bê tông bằng thủ công được định mức cho vữa bê tông sản xuất bằng máy trộn tại hiện trường. Trường hợp sử dụng vữa bê tông sản xuất bằng trạm trộn tại hiện trường hoặc vữa bê tông thương phẩm thì hao phí nhân công trong công tác đổ bê tông bằng thủ công điều chỉnh hệ số 0,6 và không tính hao phí máy trộn.
4. Công tác đổ bê tông bằng máy bơm bê tông được định mức cho công tác đổ bằng máy bơm bê tông tĩnh. Trường hợp đổ bằng xe bơm bê tông tự hành thì hao phí nhân công điều chỉnh hệ số 0,9, hao phí máy bơm bê tông nhân hệ số 0,8.
5. Công tác gia công, lắp dựng, tháo dỡ ván khuôn (gồm ván khuôn gỗ và ván khuôn kim loại) được tính cho 1m2 diện tích mặt bê tông từng loại kết cấu cần sử dụng ván khuôn. Ván khuôn một số công tác trượt silô, lồng thang máy, ván khuôn hầm, ván khuôn dầm cầu đúc hẫng được định mức cho công tác gia công, lắp dựng lần đầu và di chuyển cho 1 lần tiếp theo.
AF.10000 ĐỔ BÊ TÔNG BẰNG THỦ CÔNG (VỮA BÊ TÔNG SẢN XUẤT BẰNG MÁY TRỘN)
Thành phần công việc:
- Chuẩn bị, trộn, vận chuyển vật liệu trong phạm vi 30m. Đổ và bảo dưỡng bê tông đảm bảo yêu cầu kỹ thuật.
- Gia công, lắp dựng và tháo dỡ cầu công tác.
AF.11000 BÊ TÔNG LÓT MÓNG, MÓNG, NỀN, BỆ MÁY
AF.11100 BÊ TÔNG LÓT MÓNG
Đơn vị tính: 1m3
Mã hiệu | Công tác xây dựng | Thành phần hao phí | Đơn vị | Chiều rộng (cm)
|  |  |  | ≤ 250 | >250
AF.111 | Bê tông lót móng | Vật liệu
|  | Vữa bê tông | m3 | 1025 | 1025
|  | Nhân công 3,0/7 | công | 1,07 | 0,89
Máy thi công
|  | Máy trộn 250l | ca | 0,095 | 0,095
|  | Máy đầm bàn 1 kW | ca | 0,089 | 0,089
|  |  |  | 10 | 20
AF.11200 BÊ TÔNG MÓNG
Đơn vị tính: 1m3
Mã hiệu | Công tác xây dựng | Thành phần hao phí | Đơn vị | Chiều rộng (cm)
|  |  |  | ≤250 | >250
AF.112 | Bê tông móng | Vật liệu
|  | Vữa bê tông | m3 | 1025 | 1025
|  | Vật liệu khác | % | 1 | 5
|  | Nhân công 3,0/7 | công | 1,23 | 1,48
Máy thi công
|  | Máy trộn 250l | ca | 0,095 | 0,095
|  | Máy đầm dùi 1,5 kW | ca | 0,089 | 0,089
|  |  |  | 10 | 20
AF.11300 BÊ TÔNG NỀN
AF.11400 BÊ TÔNG BỆ MÁY
Đơn vị tính: 1m3
Mã hiệu | Công tác xây dựng | Thành phần hao phí | Đơn vị | Bê tông nền | Bê tông bệ máy
AF.113 | Bê tông nền | Vật liệu
|  | Vữa bê tông |  | 1025 | 1025
|  | Vật liệu khác | % | 1 | 1
AF.114 | Bê tông bệ máy | Nhân công 3,0/7 | công | 1,19 | 1,81
Máy thi công
|  | Máy trộn 250l | ca | 0,095 | 0,095
|  | Máy đầm dùi 1,5 kW | ca | - | 0,089
|  | Máy đầm bàn 1 kW | ca | 0,089 | -
|  |  |  | 10 | 10
AF.12000 BÊ TÔNG TƯỜNG, CỘT
AF.12100 BÊ TÔNG TƯỜNG
Đơn vị tính: 1m3
Mã hiệu | Công tác Xây dựng | Thành phần hao phí | Đơn vị | Chiều dầy ( cm )
|  |  |  | ≤45 |  | > 45
Chiều cao (m)
|  |  |  | ≤6 | ≤ 28 | ≤ 6 | ≤ 28
AF.121 | Bê tông tường | Vật liệu
|  | Vữa | m3 | 1025 | 1025 | 1025 | 1025
|  | Vật liệu khác | % | 5 | 5 | 5 | 5
|  | Nhân công 3,5/7 | công | 2,49 | 2,95 | 2,30 | 2,77
Máy thi công
|  | Máy trộn 250l | ca | 0,095 | 0,095 | 0,095 | 0,095
|  | Máy đầm dùi 1,5 kW | ca | 0,180 | 0,180 | 0,180 | 0,180
|  | Vận thăng 2 t | ca | - | 0,110 | - | 0,110
|  |  |  | 10 | 20 | 30 | 40
AF.12200 BÊ TÔNG CỘT
Đơn vị tính: 1m3
Mã hiệu | Công tác Xây dựng | Thành phần hao phí | Đơn vị | Tiết diện cột (m2)
|  |  |  | ≤ 0,1 |  | > 0,1
Chiều cao (m)
|  |  |  | ≤6 | ≤ 28 | ≤ 6 | ≤ 28
AF.122 | Bê tông cột | Vật liệu
|  | Vữa | m3 | 1025 | 1025 | 1025 | 1025
|  | Vật liệu khác | % | 5 | 5 | 5 | 5
|  | Nhân công 3,5/7 | công | 3,15 | 3,37 | 2,84 | 3,03
Máy thi công
|  | Máy trộn 250l | ca | 0,095 | 0,095 | 0,095 | 0,095
|  | Máy đầm dùi 1,5 kW | ca | 0,180 | 0,180 | 0,200 | 0,200
|  | Vận thăng 2 t | ca | - | 0,110 | - | 0,110
|  |  |  | 10 | 20 | 30 | 40
AF.12300 BÊ TÔNG XÀ DẦM, GIẰNG NHÀ
Đơn vị tính: 1m3
Mã hiệu | Công tác xây dựng | Thành phần hao p hí | Đơn vị | Số lượng
AF.123 | Bê tông xà dầm, giằng nhà | Vật liệu
|  | Vữa bê tông | m3 | 1025
|  | Vật liệu khác | % | 1
|  | Nhân công 3,5/7 | công | 2,67
Máy thi công
|  | Máy trộn 250/ | ca | 0,095
|  | Máy đầm dùi 1,5 kW | ca | 0,180
10
AF.12400 BÊ TÔNG SÀN MÁI
AF.12500 BÊ TÔNG LANH TÔ, MÁI HẮT, MÁNG NƯỚC, TẤM ĐAN, Ô VĂNG
AF.12600 BÊ TÔNG CẦU THANG
Đơn vị tính: 1m3
Mã hiệu | Công tác xây dựng | Thành phần hao phí | Đơn vị | Sàn mái | Lanh tô mái hắt, máng nước, tấm đan, ô văng | Cầu thang
[6 empty] | Thường | Xoáy trôn ốc
AF.124 | Bê tông sàn mái | Vật liệu
|  | Vữa bê tông | m3 | 1025 | 1025 | 1025 | 1025
AF.125 | Bê tông lanh tô, mái hắt, máng nước, tấm đan ô văng | Vật liệu khác | % | 1 | 1 | 1 | 1
|  | Nhân công 3,5/7 | công | 1,86 | 2,66 | 2,03 | 2,15
Máy thi công
|  | Máy trộn 250l | ca | 0,095 | 0,095 | 0,095 | 0,095
AF.126 | Bê tông cầu thang | Máy đầm dùi 1,5kw | ca | 0,089 | 0,089 | 0,089 | 0,089
|  | Vận thăng 0,8 t | ca | 0,110 | 0,110 | 0,110 | 0,110
|  |  |  | 10 | 10 | 10 | 20
AF.13100 BÊ TÔNG GIẾNG NƯỚC, GIẾNG CÁP
AF.13200 BÊ TÔNG MƯƠNG CÁP, RÃNH NƯỚC
Đơn vị tính: 1m3
Mã hiệu | Công tác xây dựng | Thành phần hao phí | Đơn vị | Giếng nước, giếng cáp | Mương cáp, rãnh nước
AF.131 | Bê tông giếng nước, giếng cáp | Vật liệu
|  | Vữa bê tông | m3 | 1025 | 1025
AF.132 | Bê tông mương cáp, rãnh nước | Vật liệu khác | % | 1 | 1
|  | Nhân công 3,5/7 | công | 1,40 | 1,66
Máy thi công
|  | Máy trộn 250l | ca | 0,095 | 0,095
|  | Máy đầm dùi 1,5 kW | ca | 0,089 | 0,089
|  |  |  | 10 | 10
AF.13300 BÊ TÔNG ỐNG XI PHÔNG, ỐNG PHUN, ỐNG BUY
AF.13400 BÊ TÔNG ỐNG CỐNG
Đơn vị tính: 1m3
Mã hiệu | Công tác xây dựng | Thành phần hao phí | Đơn vị | Ông xi phông, ống phun, ống buy |  |  | Ống cống hình hộp
Đường kính ống (cm)
|  |  |  | ≤ 100 | ≤ 200 | >200
AF.133 | Bê tông ống xi phông, ống phun, ống buy | Vật liệu
|  | Vữa bê tông | m3 | 1025 | 1025 | 1025 | 1025
|  | Vật liệu khác | % | 5 | 5 | 3 | 3
|  | Nhân công 3,5/7 | công | 2,98 | 2,51 | 2,39 | 2,21
AF.134 | Bê tông ống cống hình hộp | Máy thi công
|  | Máy trộn 250/ | ca | 0,095 | 0,095 | 0,095 | 0,095
|  | Máy đầm dùi 1,5 kW | ca | 0,180 | 0,180 | 0,180 | 0,089
|  |  |  | 10 | 20 | 30 | 10
AF.14100 BÊ TÔNG MÓNG MỐ, TRỤ CẦU
AF.14200 BÊ TÔNG MŨ MỐ, MŨ TRỤ CẦU
Đơn vị tính: 1m3
Mã hiệu | Công tác xây dựng | Thành phần hao phí | Đơn vị | Móng, mố, trụ |  | Mũ mố, mũ trụ
|  |  |  | Trên cạn | Dưới nước | Trên cạn | Dưới nước
AF.141 | Bê tông móng, mố, trụ cầu | Vật liệu
|  | Vữa bê tông | m3 | 1025 | 1025 | 1025 | 1025
|  | Vật liệu khác | % | 2 | 2 | 2 | 2
|  | Nhân công 3,5/7 | công | 2,04 | 2,44 | 2,58 | 2,93
AF.142 | Bê tông mũ mố, mũ trụ cầu | Máy thi công
|  | Máy trộn 250/ | ca | 0,095 | 0,110 | 0,095 | 0,110
|  | Máy đầm dùi 1,5 kW | ca | 0,089 | 0,100 | 0,089 | 0,100
|  | Cần cẩu 16 t | ca | 0,045 | 0,060 | 0,045 | 0,060
|  | Sà lan 400 t | ca | - | 0,110 | - | 0,110
|  | Sà lan 200 t | ca | - | 0,110 | - | 0,110
|  | Tàu kéo 150 cv | ca | - | 0,040 | - | 0,040
|  | Máy khác | % | 1 | 1 | 1 | 1
|  |  |  | 10 | 20 | 10 | 20
AF.14300 BÊ TÔNG MẶT CẦU, LAN CAN, GỜ CHẮN
Đơn vị tính: 1m3
Mã hiệu | Công tác xây dựng | Thành phần hao phí | Đơn vị | Mặt cầu | Lan can, gờ chắn
AF.143 | Bê tông mặt cầu, lan can, gờ chắn | Vật liệu
|  | Vữa bê tông | m3 | 1025 | 1025
|  | Vật liệu khác | % | 2 | 2
|  | Nhân công 3,5/7 | công | 2,10 | 3,15
Máy thi công
|  | Máy trộn 250l | ca | 0,095 | 0,095
|  | Máy đầm bàn 1 kW | ca | 0,089 | -
|  | Máy khác | % | 1 | 1
|  |  |  | 10 | 20
AF.15110 BÊ TÔNG BUỒNG XOẮN, ỐNG HÚT
AF.15120 BÊ TÔNG CẦU MÁNG THƯỜNG
AF.15130 BÊ TÔNG CẦU MÁNG VỎ MỎNG
Mã hiệu | Công tác xây dựng | Thành phần hao phí | Đơn vị | Bê tông buồng Xoắn, ống | Cầu máng thường | Cầu máng vỏ mỏng
|  |  |  | ĐVT: 1m3 | ĐVT: 1 m3 | ĐVT: 1m2
AF.151 | Bê tông buồng xoắn, ống hút | Vật liệu
|  | Vữa bê tông | m3 | 1025 | 1025 | 0,036
|  | Vật liệu khác | % | 4 | 4 | 5
AF.151 | Bê tông cầu máng | Nhân công 3,5/7 | công | 3,12 | 2,49 | 0,80
Máy thi công
|  | Máy trộn 250l | ca | 0,095 | 0,095 | 0,003
|  | Máy đầm dùi 1,5 kW | ca | 0,180 | 0,180 | 0,080
|  |  |  | 10 | 20 | 30
AF.15200 BÊ TÔNG CẦU CẢNG
Đơn vị tính:1m3
Mã hiệu | Công tác xây dựng | Thành phần hao phí | Đơn vị | Bê tông mối nối bản dầm dọc | Bê tông dầm
AF.152 | Bê tông cầu cảng | Vật liệu
|  | Vữa bê tông | m3 | 1025 | 1025
|  | Vật liệu khác | % | 1 | 1
|  | Nhân công 3,5/7 | công | 1,68 | 1,74
Máy thi công
|  | Máy trộn 250l | ca | 0,095 | 0,095
|  | Máy đầm dùi 1,5 kW | ca | 0,200 | 0,200
|  | Sà lan 200 t | ca | 0,210 | 0,210
|  | Tàu kéo 150 cv | ca | 0,006 | 0,006
|  | Máy khác | % | 1 | 1
|  |  |  | 10 | 20
AF.15300 BÊ TÔNG MÁI BỜ KÊNH MƯƠNG DÀY ≤ 20CM
Đơn vị tính: 1m3
Mã hiệu | Công tác xây dựng | Thành phần hao phí | Đơn vị | Số lượng
AF.153 | Bê tông mái bờ kênh mương dày ≤ 20 cm | Vật liệu
|  | Vữa bê tông | m3 | 1025
|  | Vật liệu khác | % | 1
|  | Nhân công 3,5/7 | công | 2,10
Máy thi công
|  | Máy trộn 250l | ca | 0,095
|  | Máy đầm dùi 1,5 kW | ca | 0,180
10
AF.15400 BÊ TÔNG MẶT ĐƯỜNG
Thành phần công việc:
Chuẩn bị, lắp đặt, định vị khuôn đường, làm khe co dãn bằng gỗ, đổ bê tông, đầm lèn, chèn khe co dãn bằng nhựa đường, hoàn thiện, bảo dưỡng bê tông theo yêu cầu kỹ thuật.
Đơn vị tính: 1 m3
Mã hiệu | Công tác xây dựng | Thành phần hao phí | Đơn vị | Chiều dày mặt đường (cm)
|  |  |  | ≤25 | >25
AF.154 | Bê tông mặt đường | Vật liệu
|  | Vữa bê tông | m3 | 1025 | 1025
|  | Gỗ làm khe co dãn | m3 | 0,014 | 0,015
|  | Nhựa đường | kg | 3500 | 3850
|  | Vật liệu khác | % | 1,5 | 1,5
|  | Nhân công 3,5/7 | công | 1,37 | 1,22
Máy thi công
|  | Máy trộn 250/ | ca | 0,095 | 0,095
|  | Máy đầm bàn 1 kW | ca | 0,089 | 0,089
|  | Máy đầm dùi 1,5 kW | ca | 0,089 | 0,089
|  | Máy khác | % | 2 | 2
|  |  |  | 10 | 20
AF.15500 BÊ TÔNG GẠCH VỠ
Đơn vị tính: 1m3
Mã hiệu | Công tác xây dựng | Thành phần hao phí | Đơn vị | Số lượng
AF.155 | Bê tông gạch vỡ | Vật liệu
|  | Vữa | m3 | 0,538
|  | Gạch vỡ | m3 | 0,893
|  | Nhân công 3,0/7 | công | 0,88
10
AF.16000 BÊ TÔNG BỂ CHỨA
Đơn vị tính: 1m3
Mã hiệu | Công tác xây dựng | Thành phần hao phí | Đơn vị | Thành thẳng | Thành cong
AF.160 | Bê tông bể chứa dạng thành thẳng, thành cong | Vật liệu
|  | Vữa bê tông | m3 | 1025 | 1025
|  | Vật liệu khác | % | 2 | 2
|  | Nhân công 3,5/7 | công | 4,13 | 5,23
Máy thi công
|  | Máy trộn 250l | ca | 0,095 | 0,095
|  | Máy đầm dùi 1,5 kW | ca | 0,180 | 0,100
|  | Máy khác | % | 1 | 1
|  |  |  | 120 | 210
AF.17100 BÊ TÔNG MÁNG THU NƯỚC HÌNH CHỮ V, HÌNH BÁN NGUYỆT VÀ ĐA GIÁC
Đơn vị tính: 1m3
Mã hiệu | Công tác xây dựng | Thành phần hao phí | Đơn vị | Số lượng
AF.171 | Máng máng thu nước hình chữ V, hình bán nguyệt và đa giác | Vật liệu
|  | Vữa bê tông | m3 | 1025
|  | Vật liệu khác | % | 2
|  | Nhân công 3,5/7 | công | 2,98
Máy thi công
|  | Máy trộn 250l | ca | 0,095
|  | Máy đầm dùi 1,5 kW | ca | 0,089
10
AF.17200 BÊ TÔNG HỐ VAN, HỐ GA
Đơn vị tính: 1m3
Mã hiệu | Công tác xây dựng | Thành phần hao phí | Đơn vị | Số lượng
AF.172 | Bê tông hố van, hố ga | Vật liệu
|  | Vữa bê tông | m3 | 1025
|  | Vật liệu khác | % | 1
|  | Nhân công 3,5/7 | công | 1,95
Máy thi công
|  | Máy trộn 250l | ca | 0,095
|  | Máy đầm dùi 1,5kW | ca | 0,089
10
AF.17400 BÊ TÔNG THÁP ĐÈN TRÊN ĐẢO
Đơn vị tính: 1m3
Mã hiệu | Công tác xây dựng | Thành phần hao phí | Đơn vị | Tháp đèn
Chiều cao ( m )
|  |  |  | ≤ 25 | >25
AF.174 | Bê tông tháp | Vật liệu
| đèn trên đảo | Vữa bê tông | m3 | 1050 | 1050
|  | Vật liệu khác | % | 5 | 5
|  | Nhân công 3,5/7 | công | 6,49 | 7,18
Máy thi công
|  | Máy trộn 250l | ca | 0,095 | 0,095
|  | Máy đầm dùi 1,5kw | ca | 0,200 | 0,200
|  | Tời điện 2T | ca | 0,328 | 0,399
|  | Máy phát điện 37,5 kVA | ca | 0,109 | 0,109
|  |  |  | 10 | 20
AF.18100 BÊ TÔNG MÁI TALUY ĐƯỜNG BẰNG PHƯƠNG PHÁP PHUN KHÔ
Thành phần công việc:
Chuẩn bị, trộn vữa, vận chuyển vữa lên vị trí đặt máy bằng thủ công, đổ vữa vào máy phun, phun vữa vào kết cấu, hoàn thiện bề mặt bê tông đảm bảo yêu cầu kỹ thuật.
Đơn vị tính: 1m3
Mã hiệu | Công tác xây dựng | Thành phần hao phí | Đơn vị | Số lượng
AF.181 | Bê tông mái taluy đường bằng phương pháp phun khô | Vật liệu
|  | Vữa bê tông | m3 | 1250
|  | Vật liệu khác | % | 1
|  | Nhân công 3,5/7 | công | 6,88
Máy thi công
|  | Máy bơm vữa 6 m3 | ca | 0,415
|  | Máy trộn 150 l | ca | 0,415
|  | Máy nén khí 1200 m3/h | ca | 0,415
|  | Máy bơm nước 5 cv | ca | 0,415
|  | Máy khác | ca | 2
10
ĐỔ BÊ TÔNG BẰNG MÁY (VỮA BÊ TÔNG TRỘN TẠI TRẠM TRỘN HIỆN TRƯỜNG HOẶC VỮA BÊ TÔNG THƯƠNG PHẨM)
AF.20000 ĐỔ BẰNG CẦN CẨU
Thành phần công việc:
Chuẩn bị, gia công, lắp đặt, tháo dỡ cầu công tác (nếu có). Tháo mở phễu đổ, đổ và bảo dưỡng bê tông theo đúng yêu cầu kỹ thuật.
AF.21100 BÊ TÔNG LÓT MÓNG
AF.21200 BÊ TÔNG MÓNG
Đơn vị tính: 1m
Mã hiệu | Công tác xây dựng | Thành phần hao phí | Đơn vị | Số lượng | Chiều rộng móng (cm)
[5 empty] | ≤250 | >250
AF.211 | Bê tông lót móng | Vật liệu
|  | Vữa bê tông | m3 | 1025 | 1025 | 1025
|  | Vật liệu khác | % | - | 1 | 3
AF.212 | Bê tông móng | Nhân công 3,0/7 | công | 0,42 | 0,58 | 0,75
Máy thi công
|  | Cần cẩu 101 | ca | 0,030 | 0,030 | 0,030
|  | Máy đầm dùi 1,5 kW | ca | 0,089 | 0,089 | 0,089
|  |  |  | 10 | 10 | 20
AF.21300 BÊ TÔNG NỀN
AF.21400 BÊ TÔNG BỆ MÁY
Đơn vị tính: 1m3
Mã hiệu | Công tác xây dựng | Thành phần hao phí | Đơn vị | Bê tông nền | Bê tông Bệ máy
AF.213 | Bê tông nền | Vật liệu
|  | Vữa bê tông | m3 | 1025 | 1025
|  | Vật liệu khác | % | 1 | 1
AF.214 | Bê tông bệ máy | Nhân công 3,0/7 | công | 0,44 | 1,08
Máy thi công
|  | Cần cẩu 101 | ca | 0,030 | 0,030
|  | Máy đầm dùi 1,5 kW | ca | - | 0,089
|  | Máy đầm bàn 1 kW | ca | 0,089 | -
|  |  |  | 10 | 10
AF.22000 BÊ TÔNG TƯỜNG, CỘT
AF.22100 BÊ TÔNG TƯỜNG
Đơn vị tính: 1m3
Mã hiệu | Công tác xây dựng | Thành phần hao phí | Đơn vị | Chiều dầy ≤ 45 cm
Chiều cao (m)
|  |  |  | ≤ 6 | ≤ 28 | ≤ 100 | ≤ 200
AF.221 | Bê tông tường | Vật liệu
|  | Vữa bê tông | m3 | 1025 | 1025 | 1025 | 1025
|  | Vật liệu khác | % | 5 | 5 | 5 | 5
|  | Nhân công 3,5/7 | công | 1,66 | 2,25 | 2,66 | 2,96
Máy thi công
|  | Cần cẩu 10 t | ca | 0,040
|  | Máy đầm dùi 1,5 kW | ca | 0,180 | 0,180 | 0,180 | 0,180
|  | Vận thăng lồng 3 t | ca | - | 0,021 | 0,030 | 0,040
|  | Cần trục tháp 25 t | ca | - | 0,021 | 0,030 | -
|  | Cần trục tháp 40 t | ca | - | - | - | 0,040
|  | Máy khác | % | 2 | 2 | 2 | 2
|  |  |  | 10 | 20 | 30 | 40
Đơn vị tính: 1m3
Mã hiệu | Công tác xây dựng | Thành phần hao phí | Đơn vị | Chiều dầy > 45 cm
Chiều cao (m)
|  |  |  | ≤ 6 | ≤ 28 | ≤ 100 | ≤ 200
AF.221 | Bê tông tường | Vật liệu
|  | Vữa bê tông | m3 | 1025 | 1025 | 1025 | 1025
|  | Vật liệu khác | % | 4 | 4 | 4 | 4
|  | Nhân công 3,5/7 | công | 1,48 | 2,06 | 2,42 | 2,70
Máy thi công
|  | Cần cẩu 10 t | ca | 0,040
|  | Máy đầm dùi 1,5 kW | ca | 0,180 | 0,180 | 0,180 | 0,180
|  | Vận thăng lồng 3 t | ca | - | 0,021 | 0,030 | 0,040
|  | Cần trục tháp 25 t | ca | - | 0,021 | 0,030 | -
|  | Cần trục tháp 40 t | ca | - | - | - | 0,040
|  | Máy khác | % | 2 | 2 | 2 | 2
|  |  |  | 50 | 60 | 70 | 80
AF.22200 BÊ TÔNG CỘT
Đơn vị tính: 1m3
Mã hiệu | Công tác xây dựng | Thành phần hao phí | Đơn vị | Tiết diện cột ≤ 0,1 m2
Chiều cao (m)
|  |  |  | ≤ 6 | ≤ 28 | ≤ 100 | ≤ 200
AF.222 | Bê tông cột | Vật liệu
|  | Vữa bê tông | m3 | 1025 | 1025 | 1025 | 1025
|  | Vật liệu khác | % | 4 | 4 | 4 | 4
|  | Nhân công 3,5/7 | công | 2,27 | 2,67 | 3,14 | 3,50
Máy thi công
|  | Cần cẩu 10 t | ca | 0,060
|  | Máy đầm dùi 1,5 kW | ca | 0,180 | 0,180 | 0,180 | 0,180
|  | Vận thăng lồng 3 t | ca | - | 0,028 | 0,040 | 0,050
|  | Cần trục tháp 25 t | ca | - | 0,028 | 0,040 | -
|  | Cần trục tháp 40 t | ca | - | - | - | 0,050
|  | Máy khác | % | 2 | 2 | 2 | 2
|  |  |  | 10 | 20 | 30 | 40
Đơn vị tính: 1m3
Mã hiệu | Công tác xây dựng | Thành phần hao phí | Đơn vị | Tiết diện cột > 0,1m2
Chiều cao (m)
|  |  |  | ≤ 6 | ≤ 28 | ≤ 100 | ≤ 200
AF.222 | Bê tông cột | Vật liệu
|  | Vữa bê tông | m3 | 1025 | 1025 | 1025 | 1025
|  | Vật liệu khác | % | 4 | 4 | 4 | 4
|  | Nhân công 3,5/7 | công | 1,98 | 2,33 | 2,75 | 3,06
Máy thi công
|  | Cần cẩu 10 t | ca | 0,050
|  | Máy đầm dùi 1,5kW | ca | 0,200 | 0,200 | 0,200 | 0,200
|  | Vận thăng lồng 3 t | ca | - | 0,025 | 0,035 | 0,045
|  | Cần trục tháp 25 t | ca | - | 0,025 | 0,035 | -
|  | Cần trục tháp 40 t | ca | - | - | - | 0,045
|  | Máy khác | % | 2 | 2 | 2 | 2
|  |  |  | 50 | 60 | 70 | 80
AF.22300 BÊ TÔNG XÀ DẦM, GIẰNG, SÀN MÁI
Đơn vị tính: 1m3
Mã hiệu | Công tác Xây dựng | Thành phần hao phí | Đơn vị | Chiều cao (m)
|  |  |  | ≤ 6 | ≤ 28 | ≤ 100 | ≤ 200
AF.223 | Bê tông xà dầm, giằng, sàn mái | Vật liệu
|  | Vữa bê tông | m3 | 1025 | 1025 | 1025 | 1025
|  | Vật liệu khác | % | 1 | 1 | 1 | 1
|  | Nhân công 3,5/7 | công | 1,66 | 2,07 | 2,45 | 2,73
Máy thi công
|  | Cần cẩu 10 t | ca | 0,040
|  | Máy đầm dùi 1,5kW | ca | 0,180 | 0,180 | 0,180 | 0,180
|  | Vận thăng lồng 3 t | ca | - | 0,021 | 0,030 | 0,040
|  | Cần trục tháp 25 t | ca | - | 0,021 | 0,030 | -
|  | Cần trục tháp 40 t | ca | - | - | - | 0,040
|  | Máy khác | % | 2 | 2 | 2 | 2
|  |  |  | 10 | 20 | 30 | 40
AF.23000 BÊ TÔNG MÓNG, MỐ, TRỤ, MŨ MỐ, MŨ TRỤ CẦU
Đơn vị tính: 1m3
Mã hiệu | Công tác Xây dựng | Thành phần hao phí | Đơn vị | Móng, mố, trụ cầu |  | Mũ mố, mũ trụ cầu
|  |  |  | Trên cạn | Dưới nước | Trên cạn | Dưới nước
AF.231 | Bê tông móng, mố, trụ cầu. | Vật liệu
|  | Vữa bê tông | m3 | 1025 | 1025 | 1025 | 1025
|  | Vật liệu khác | % | 1 | 1 | 1 | 1
|  | Nhân công 3,5/7 | công | 1,58 | 2,02 | 2,40 | 3,08
Máy thi công
|  | Cần cẩu 16 t | ca | 0,045 | 0,060 | 0,054 | 0,080
AF.232 | Bê tông mũ mố, mũ trụ cầu. | Máy đầm dùi 1,5 kW | ca | 0,085 | 0,100 | 0,085 | 0,100
|  | Sà lan 400 t | ca | - | 0,060 | - | 0,080
|  | Sà lan 200 t | ca | - | 0,060 | - | 0,080
|  | Tàu kéo 150 cv | ca | - | 0,020 | - | 0,025
|  | Máy khác | % | 1 | 1 | 1 | 1
|  |  |  | 10 | 20 | 10 | 20
AF.24100 BÊ TÔNG CẦU CẢNG
Đơn vị tính: 1m3
Mã hiệu | Công tác xây dựng | Thành phần hao phí | Đơn vị | Bê tông mối nối bản dầm dọc | Bê tông dầm
AF.241 | Bê tông cầu | Vật liệu
| cảng | Vữa bê tông | m3 | 1025 | 1025
|  | Vật liệu khác | % | 1 | 1
|  | Nhân công 3,5/7 | công | 1,05 | 1,11
Máy thi công
|  | Cần cẩu 10 t | ca | 0,030 | 0,030
|  | Máy đầm dùi 1,5 kW | ca | 0,200 | 0,200
|  | Sà lan 200 t | ca | 0,030 | 0,030
|  | Tàu kéo 150 cv | ca | 0,010 | 0,010
|  | Máy khác | % | 1 | 1
|  |  |  | 10 | 20
AF.24200 BÊ TÔNG MÁI BỜ KÊNH MƯƠNG
Đơn vị tính: 1m3
Mã hiệu | Công tác xây dựng | Thành phần hao phí | Đơn vị | Số lượng
AF.242 | Bê tông mái bờ kênh | Vật liệu
| mương | Vữa bê tông | m3 | 1025
|  | Vật liệu khác | % | 1
|  | Nhân công 3,5/7 | công | 1,35
Máy thi công
|  | Cần cẩu 10 t | ca | 0,030
|  | Máy đầm dùi 1,5 kW | ca | 0,180
10
AF.25000 BÊ TÔNG CỌC NHỒI, CỌC BARRETTE
Thành phần công việc:
Chuẩn bị, kiểm tra lỗ khoan và lồng cốt thép, lắp đặt phễu và ống đổ, giữ và nâng dần ống đổ, đổ bê tông đảm bảo đúng yêu cầu kỹ thuật.
Đơn vị tính: 1m3
Mã hiệu | Công tác xây dựng | Thành phần hao phí | Đơn vị | Cọc nhồi |  |  |  | Cọc Barrette
|  |  |  | Trên cạn |  | Dưới nước
Đường kính cọc (mm)
|  |  |  | ≤ 1000 | > 1000 | ≤ 1000 | > 1000
AF.251 | Bê tông cọc nhồi trên cạn | Vật liệu
|  | Vữa bê tông | m3 | 1100 | 1100 | 1100 | 1100 | 1100
|  | Vật liệu khác | % | 1,5 | 1,5 | 2 | 2 | 2
|  | Nhân công 3,5/7 | công | 0,91 | 0,77 | 1,09 | 0,92 | 0,79
AF.252 | Bê tông cọc nhồi dưới nước | Máy thi công
|  | Cần cẩu 25 t | ca | 0,083 | 0,057 | 0,090 | 0,060 | 0,055
|  | Sà lan 200 t | ca | - | - | 0,090 | 0,060 | -
AF.253 | Bê tông cọc, tường Barrette | Sà lan 400 t | ca | - | - | 0,090 | 0,060 | -
|  | Tàu kéo 150 cv | ca | - | - | 0,030 | 0,020 | -
|  | Máy khác | % | 1 | 1 | 1 | 1 | 1
|  |  |  | 10 | 20 | 10 | 20 | 10
Ghi chú: Đối với công tác đổ bê tông cọc khoan nhồi có sử dụng ống vách cố định giữ thành lỗ khoan thì mức hao hụt vữa bê tông cọc nhồi bằng 5%.
AF.26100 BÊ TÔNG BỂ CHỨA
Đơn vị tính: 1m3
Mã hiệu | Công tác xây dựng | Thành phần hao phí | Đơn vị | Bể chứa
|  |  |  | Thành thẳng | Thành cong
AF.261 | Bê tông bể | Vật liệu
| chứa | Vữa bê tông | m3 | 1025 | 1025
|  | Vật liệu khác | % | 2 | 2
|  | Nhân công 3,5/7 | công | 2,70 | 3,92
Máy thi công
|  | Cần cẩu 10 t | ca | 0,080 | 0,080
|  | Máy đầm dùi 1,5 kW | ca | 0,200 | 0,200
|  | Máy khác | % | 1 | 1
|  |  |  | 10 | 20
AF.26200 BÊ TÔNG MÁNG THU NƯỚC HÌNH CHỮ V, HÌNH BÁN NGUYỆT VÀ ĐA GIÁC
Đơn vị tính: 1m3
Mã hiệu | Công tác xây dựng | Thành phần hao phí | Đơn vị | Số lượng
AF.262 | Bê tông máng thu nước hình chữ V, hình bán nguyệt và đa giác | Vật liệu
|  | Vữa bê tông | m3 | 1025
|  | Vật liệu khác | % | 1
|  | Nhân công 3,5/7 | công | 2,42
Máy thi công
|  | Cần cẩu 10 t | ca | 0,080
|  | Máy đầm dùi 1,5 kW | ca | 0,200
10
AF.27000 BÊ TÔNG TRƯỢT LỒNG THANG MÁY, SILÔ, ỐNG KHÓI
Đơn vị tính: m3
Mã hiệu | Công tác xây dựng | Thành phần hao phí | Đơn vị | Bê tông trượt lồng thang máy | Bê tông trượt Silô | Bê tông trượt ống khói
AF.271 | Bê tông trượt lồng thang máy | Vật liệu
|  | Vữa bê tông | m3 | 1025 | 1025 | 1025
|  | Vật liệu khác | % | 2 | 2 | 2
|  | Nhân công 4/7 | công | 2,66 | 1,91 | 3,41
AF.272 | Bê tông | Máy thi công
| trượt Silô | Cẩu tháp 501 | ca | 0,065 | 0,065 | 0,075
| Bê tông | Máy đầm dùi 1,5 kw | ca | 0,200 | 0,150 | 0,250
AF.273 | trượt ống khói | Máy bơm nước 20 KW | ca | 0,050 | 0,030 | 0,040
|  | Vận thăng 3 t | ca | 0,025 | 0,025 | 0,025
|  | Máy khác | % | 2 | 2 | 2
|  |  |  | 10 | 10 | 10
AF.30000 ĐỔ BẰNG MÁY BƠM BÊ TÔNG
Thành phần công việc:
Chuẩn bị, gia công, lắp đặt, tháo dỡ cầu công tác (nếu có); Lắp đặt, tháo dỡ, di chuyển ống bơm bê tông theo từng điều kiện thi công cụ thể. Đổ và bảo dưỡng bê tông theo đúng yêu cầu kỹ thuật.
AF.31100 BÊ TÔNG MÓNG
Đơn vị tính: 1m3
Mã hiệu | Công tác xây dựng | Thành phần hao phí | Đơn vị | Chiều rộng (cm)
|  |  |  | ≤ 250 | >250
AF.311 | Bê tông móng | Vật liệu
|  | Vữa bê tông | m3 | 1015 | 1015
|  | Vật liệu khác | % | 1 | 3
|  | Nhân công 3/7 | công | 0,55 | 0,79
Máy thi công
|  | Máy bơm bê tông 50 m3/h | ca | 0,033 | 0,033
|  | Máy đầm dùi 1,5 kW | ca | 0,089 | 0,089
|  | Máy khác | % | 1 | 1
|  |  |  | 10 | 20
AF.31200 BÊ TÔNG NỀN
AF.31200 BÊ TÔNG BỆ MÁY
Đơn vị tính: 1m3
Mã hiệu | Công tác xây dựng | Thành phần hao phí | Đơn vị | Bê tông nền | Bê tông bệ máy
AF.312 | Bê tông nền | Vật liệu
|  | Vữa bê tông | m3 | 1015 | 1015
|  | Vật liệu khác | % | 1 | 1
AF.313 | Bê tông bệ máy | Nhân công 3/7 | công | 0,40 | 1,07
Máy thi công
|  | Máy bơm bê tông 50m3/h | ca | 0,033 | 0,033
|  | Máy đầm dùi 1,5 kW | ca | - | 0,089
|  | Máy đầm bàn 1 kW | ca | 0,089 | -
|  | Máy khác | % | 1 | 1
|  |  |  | 10 | 20
AF.32000 BÊ TÔNG TƯỜNG, CỘT
AF.32100 BÊ TÔNG TƯỜNG
Đơn vị tính: 1m3
Mã hiệu | Công tác xây dựng | Thành phần hao phí | Đơn vị | Chiều dầy ( cm )
|  |  |  | ≤ 45 |  | > 45
Chiều cao
|  |  |  | ≤ 6 | ≤ 28 | ≤ 6 | ≤ 28
AF.321 | Bê tông tường | Vật liệu
|  | Vữa bê tông | m3 | 1015 | 1015 | 1015 | 1015
|  | Vật liệu khác | % | 5 | 5 | 5 | 5
|  | Nhân công 3,5/7 | công | 1,66 | 2,25 | 1,48 | 2,06
Máy thi công
|  | Máy bơm bê tông 50 m3/h | ca | 0,033 | 0,033 | 0,033 | 0,033
|  | Máy đầm dùi 1,5 kW | ca | 0,180 | 0,180 | 0,180 | 0,180
|  | Máy khác | % | 1 | 1 | 1 | 1
|  |  |  | 10 | 20 | 30 | 40
AF.32200 BÊ TÔNG CỘT
Đơn vị tính: 1m3
Mã hiệu | Công tác xây dựng | Thành phần hao phí | Đơn vị | Tiết diện cột (m2)
|  |  |  | ≤ 0,1 |  | > 0,1
Chiều cao (m)
|  |  |  | ≤ 6 | ≤ 28 | ≤ 6 | ≤ 28
AF.322 | Bê tông cột | Vật liệu
|  | Vữa bê tông | m3 | 1015 | 1015 | 1015 | 1015
|  | Vật liệu khác | % | 4 | 4 | 4 | 4
|  | Nhân công 3,5/7 | công | 2,27 | 2,67 | 1,98 | 2,33
Máy thi công
|  | Máy bơm bê tông 50m3/h | ca | 0,033 | 0,033 | 0,033 | 0,033
|  | Máy đầm dùi 1,5 kW | ca | 0,180 | 0,180 | 0,200 | 0,200
|  | Máy khác | % | 1 | 1 | 1 | 1
|  |  |  | 10 | 20 | 30 | 40
AF.32300 BÊ TÔNG XÀ DẦM, GIẰNG, SÀN MÁI
Đơn vị tính: 1m3
Mã hiệu | Công tác xây dựng | Thành phần hao phí | Đơn vị | Số lượng
AF.323 | Bê tông xà dầm, giằng, sàn mái | Vật liệu
|  | Vữa | m3 | 1015
|  | Vật liệu khác | % | 1
|  | Nhân công 3,5/7 | công | 1,66
Máy thi công
|  | Máy bơm bê tông 50 m3/h | ca | 0,033
|  | Máy đầm dùi 1,5 kW | ca | 0,180
|  | Máy khác | % | 1
10
AF.33000 BÊ TÔNG MÓNG, MỐ, TRỤ, MŨ MỐ, MŨ TRỤ CẦU,
Đơn vị tính : 1 m3
Mã hiệu | Công tác xây dựng | Thành phần hao phí | Đơn vị | Móng, mố, trụ cầu |  | Mũ mố, mũ trụ cầu
|  |  |  | Trên | Dưới | Trên | Dưới
|  |  |  | cạn | nước | cạn | nước
AF.331 | Bê tông móng, mố, trụ | Vật liệu
|  | Vữa bê tông | m3 | 1015 | 1015 | 1015 | 1015
|  | Vật liệu khác | % | 1 | 1 | 1 | 1
|  | Nhân công 3,5/7 | công | 1,55 | 1,98 | 2,35 | 2,66
AF.332 | Bê tông mũ mố, mũ trụ cầu | Máy thi công
|  | Cần cẩu 16 t | ca | 0,033 | 0,044 | 0,040 | 0,060
|  | Máy bơm bê tông 50m3/h | ca | 0,033 | 0,044 | 0,040 | 0,060
|  | Máy đầm dùi 1,5 kW | ca | 0,085 | 0,100 | 0,085 | 0,100
|  | Sà lan 200 t | ca | - | 0,088 | - | 0,120
|  | Sà lan 400 t | ca | - | 0,044 | - | 0,060
|  | Tàu kéo 150 cv | ca | - | 0,026 | - | 0,033
|  | Máy khác | % | 1 | 1 | 1 | 1
|  |  |  | 10 | 20 | 10 | 20
AF.33300 BÊ TÔNG DẦM CẦU THI CÔNG BẰNG PHƯƠNG PHÁP ĐÚC ĐẨY, ĐÚC HẪNG
Đơn vị tính: 1m3
Mã hiệu | Công tác xây dựng | Thành phần hao phí | Đơn vị | Loại dầm
|  |  |  | Đúc đẩy | Đúc hẫng trên cạn | Đúc hẫng dưới nước
AF.333 | Bê tông dầm cầu thi công bằng phương pháp đúc đẩy, đúc hẫng | Vật liệu
|  | Vữa bê tông | m3 | 1015 | 1015 | 1.015
|  | Vật liệu khác | % | 2 | 2 | 2
|  | Nhân công 3,5/7 | công | 4,84 | 6,59 | 8,15
Máy thi công
|  | Máy đầm dùi 1,5 kW | ca | 0,180 | 0,180 | 0,180
|  | Cần cẩu 16 t | ca | 0,035 | - | -
|  | Cần cẩu 25 t | ca | - | 0,035 | -
|  | cần Cẩu nổi 30 t | ca | - | - | 0,050
|  | Máy bơm bê tông 50m3/h | ca | 0,035 | 0,035 | 0,050
|  | Sà lan 400 t | ca | - | - | 0,050
|  | Tàu kéo 150 cv | ca | - | - | 0,012
|  | Máy khác | % | 2 | 2 | 2
Ghi chú: Gia công, lắp dựng, tháo dỡ hệ khung giá treo ván khuôn, vận hành hệ ván khuôn dầm chưa tính trong định mức dự toán.
AF.33400 BÊ TÔNG DẦM HỘP CẦU, DẦM BẢN CẦU
Đơn vị tính: 1m3
Mã hiệu | Công tác xây dựng | Thành phần hao phí | Đơn vị | Loại dầm
|  |  |  | Dầm hộp | Dầm bản
AF.334 | Bê tông dầm hộp cầu, dầm bản cầu | Vật liệu
|  | Vữa bê tông | m3 | 1015 | 1015
|  | Vật liệu khác | % | 2 | 2
|  | Nhân công 3,5/7 | công | 5,03 | 3,89
Máy thi công
|  | Máy bơm bê tông 50m3/h | ca | 0,035 | 0,035
|  | Máy đầm dùi 1,5 kW | ca | 0,180 | 0,180
|  | Cần cẩu 25 t | ca | 0,035 | 0,035
|  | Máy khác | % | 2 | 2
|  |  |  | 10 | 20
AF.34100 BÊ TÔNG CẦU CẢNG
Đơn vị tính:1m3
Mã hiệu | Công tác xây dựng | Thành phần hao phí | Đơn vị | Bê tông mối nối bản dầm dọc | Bê tông dầm
AF.341 | Bê tông cầu cảng | Vật liệu
|  | Vữa bê tông | m3 | 1015 | 1015
|  | Vật liệu khác | % | 1 | 1
|  | Nhân công 3,5/7 | công | 1,05 | 1,11
Máy thi công
|  | Máy bơm bê tông 50m3/h | ca | 0,033 | 0,033
|  | Máy đầm dùi 1,5 kW | ca | 0,200 | 0,200
|  | Sà lan 200 t | ca | 0,033 | 0,033
|  | Tàu kéo 150 cv | ca | 0,010 | 0,010
|  | Máy khác | % | 1 | 1
|  |  |  | 10 | 20
AF.34200 BÊ TÔNG MÁI BỜ KÊNH MƯƠNG
Đơn vị tính: 1m3
Mã hiệu | Công tác xây dựng | Thành phần hao phí | Đơn vị | Số lượng
AF.342 | Bê tông mái bờ kênh mương | Vật liệu
|  | Vữa bê tông | m3 | 1015
|  | Vật liệu khác | % | 1
|  | Nhân công 3,5/7 | công | 1,35
Máy thi công
|  | Máy bơm bê tông 50 m3/h | ca | 0,033
|  | Mày đầm dùi 1,5 kW | ca | 0,180
|  | Máy khác | % | 1
10
AF.35000 BÊ TÔNG CỌC NHỒI, CỌC TƯỜNG BARRETTE
Thành phần công việc:
Chuẩn bị, kiểm tra lỗ khoan, lỗ đào và lồng cốt thép, lắp đặt ống đổ, giữ và nâng dần ống đổ. Đổ bê tông theo đúng yêu cầu kỹ thuật.
Đơn vị tính : 1m3
Mã hiệu | Công tác xây dựng | Thành phần hao phí | Đơn vị | Cọc nhồi |  |  |  | Cọc,
|  |  |  | Trên cạn |  | Dưới nước |  | tường
|  |  |  | Đường kính cọc (mm) |  |  |  | Barrette
|  |  |  | ≤ 1000 | >1000 | ≤ 1000 | >1000
AF.351 | Bê tông cọc nhồi trên cạn | Vật liệu
|  | Vữa bê tông | m3 | 1100 | 1100 | 1100 | 1100 | 1100
|  | Vật liệu khác | % | 1,5 | 1,5 | 2,0 | 2,0 | 2,0
|  | Nhân công 3,5/7 | công | 0,83 | 0,70 | 0,99 | 0,84 | 0,72
AF.352 | Bê tông cọc nhồi dưới nước | Máy thi công
|  | Cần cẩu 25 t | ca | 0,079 | 0,047 | 0,087 | 0,057 | 0,046
|  | Máy bơm bê tông 50 m3/h | ca | 0,079 | 0,047 | 0,087 | 0,057 | 0,046
|  | Sà lan 200 t | ca | - | - | 0,174 | 0,114 | -
AF.353 | Bê tông cọc, tường Barette | Sà lan 400 t | ca | - | - | 0,087 | 0,057 | -
|  | Tàu kéo 150 cv | ca | - | - | 0,040 | 0,028 | -
|  | Máy khác | % | 1 | 1 | 1 | 1 | 1
|  |  |  | 10 | 20 | 10 | 20 | 10
Ghi chú: Đối với công tác đổ bê tông cọc khoan nhồi có sử dụng ống vách cố định giữ thành lỗ khoan thì mức hao hụt vữa bê tông cọc nhồi bằng 5%.
AF.36000 CÔNG TÁC ĐỔ BÊ TÔNG TRONG HẦM
VỮA BÊ TÔNG TRỘN TẠI TRẠM TRỘN HIỆN TRƯỜNG HOẶC VỮA BÊ TÔNG THƯƠNG PHẨM VÀ ĐỔ BẰNG MÁY BƠM
Thành phần công việc:
Chuẩn bị khối đổ. Gia công, lắp dựng tấm bịt đầu đốc. Lắp đặt, tháo dỡ, di chuyển ống bơm theo từng điều kiện thi công cụ thể. Đổ và bảo dưỡng bê tông theo đúng yêu cầu kỹ thuật (chưa kể bê tông bù phần lẹm).
AF.36110 BÊ TÔNG TOÀN TIẾT DIỆN HẦM NGANG
Đơn vị tính: 1 m3
Mã hiệu | Công tác xây dựng | Thành phần hao phí | Đơn vị | Số lượng
AF.361 | Bê tông toàn tiết diện hầm ngang | Vật liệu
|  | Vữa bê tông | m3 | 1030
|  | Lưới thép làm đầu đốc | m2 | 0,217
|  | Thép tròn | kg | 3100
|  | Que hàn ɸ4 | kg | 0,180
|  | Vật liệu khác | % | 2
|  | Nhân công 3,5/7 | công | 2,95
Máy thi công
|  | Máy bơm bê tông 50 m3/h | ca | 0,036
|  | Máy đầm dùi 1,5 kW | ca | 0,177
|  | Máy nâng thủy lực 135 cv | ca | 0,046
|  | Máy ủi 140 cv | ca | 0,020
|  | Máy hàn 23 kw | ca | 0,063
|  | Máy khác | % | 2
10
AF.36120 BÊ TÔNG NỀN HẦM NGANG
AF.36130 BÊ TÔNG TƯỜNG HẦM NGANG
AF.36140 BÊ TÔNG VÒM HẦM NGANG
Đơn vị tính: 1m3
Mã hiệu | Công tác xây dựng | Thành phần hao phí | Đơn vị | Bê tông
|  |  |  | Nền hầm | Tường hầm | Vòm hầm
AF.361 | Bê tông nền hầm | Vật liệu
|  | Vữa bê tông | m3 | 1015 | 1030 | 1030
|  | Lưới thép làm đầu đốc | m2 | 0,233 | 0,260 | 0,200
|  | Thép tròn | kg | 3100 | 3100 | 3100
|  | Que hàn ɸ4 | kg | 0,068 | 0,260 | 0,180
AF.361 | Bê tông tường hầm | Vật liệu khác | % | 2 | 2 | 2
|  | Nhân công 3,5/7 | công | 0,93 | 2,01 | 3,35
Máy thi công
AF.361 | Bê tông vòm hầm | Máy bơm bê tông 50 m3/h | ca | 0,036 | 0,036 | 0,036
|  | Máy đầm dùi 1,5 kW | ca | 0,068 | 0,188 | 0,188
|  | Máy đầm bàn 1 kW | ca | 0,089 | - | -
|  | Máy nâng thuỷ lực 135 cv | ca | - | 0,013 | 0,068
|  | Máy ủi 140 cv | ca | 0,020 | 0,020 | 0,020
|  | Máy hàn 23 kW | ca | 0,014 | 0,091 | 0,063
|  | Máy khác | % | 2 | 2 | 2
|  |  |  | 20 | 30 | 40
AF.36200 BÊ TÔNG HẦM ĐỨNG
AF.36300 BÊ TÔNG HẦM NGHIÊNG
AF.36400 BÊ TÔNG NÚT HẦM
Đơn vị tính: 1 m3
Mã hiệu | Công tác Xây dựng | Thành phần hao phí | Đơn vị | Bê tông hầm đứng | Bê tông hầm nghiêng | Bê tông nút hầm
AF.362 | Bê tông hầm đứng | Vật liệu
|  | Vữa bê tông | m3 | 1030 | 1030 | 1030
|  | Lưới thép làm đầu đốc | m2 | - | 0,217 | 0,217
|  | Thép tròn | kg | - | 2800 | 3500
|  | Que hàn Φ4 | kg | 0,063 | 0,180 | 0,172
AF.363 | Bê tông hầm nghiêng | Vật liệu khác | % | 1 | 2 | 2
|  | Nhân công 3,5/7 | công | 3,67 | 4,26 | 2,01
Máy thi công
AF.364 | Bê tông nút hầm | Máy bơm bê tông 50m3/h | ca | 0,036 | 0,036 | 0,036
|  | Máy đầm dùi 1,5 kW | ca | 0,143 | 0,143 | 0,188
|  | Tời điện 1,5 t | ca | 0,188 | 0,188 | 0,013
|  | Máy ủi 140 cv | ca | 0,017 | 0,017 | 0,017
|  | Máy hàn 23 kW | ca | 0,014 | 0,063 | 0,0600
|  | Máy nâng thuỷ lực 135cv | ca | - | - | 0,013
|  | Máy khác | % | 1 | 2 | 2
|  |  |  | 10 | 10 | 10
AF.36500 BÊ TÔNG CỘT, DẦM, SÀN TRONG HẦM GIAN MÁY, GIAN BIẾN THẾ
Đơn vị tính: 1 m3
Mã hiệu | Công tác Xây dựng | Thành phần hao phí | Đơn vị | Bê tông cột | Bê tông dầm | Bê tông sàn
AF.365 | Bê tông cột, dầm, sàn trong hầm gian máy, gian hầm biến thế | Vật liệu
|  | Vữa bê tông | m3 | 1030 | 1030 | 1030
|  | Lưới thép làm đầu đốc | m2 | - | 0,260 | 0,280
|  | Thép tròn | kg |  | 3100 | 1090
|  | Que hàn Φ4 | kg | - | 0,260 | 0,255
|  | Vật liệu khác | % | 2 | 2 | 2
|  | Nhân công 3,5/7 | công | 3,16 | 2,61 | 3,11
Máy thi công
|  | Máy bơm bê tông 50m3/h | ca | 0,036 | 0,036 | 0,036
|  | Máy đầm dùi 1,5 kW | ca | 0,188 | 0,188 | 0,188
|  | Máy nâng thuỷ lự c 135cv | ca | 0,013 | 0,013 | 0,013
|  | Máy ủi 140 cv | ca | 0,020 | 0,020 | 0,026
|  | Máy hàn 23 kW | ca | - | 0,091 | 0,089
|  | Máy khác | % | 2 | 2 | 2
|  |  |  | 10 | 20 | 30
AF.36500 BÊ TÔNG BỆ ĐỠ MÁY PHÁT, BUỒNG XOẮN, ỐNG HÚT TRONG HẦM
Đơn vị tính: 1m3
Mã hiệu | Công tác Xây dựng | Thành phần hao phí | Đơn vị | Bệ đỡ máy phát | Buồng xoắn, ống hút
AF.365 | Bê tông bệ đỡ máy phát, buồng xoắn, ống hút trong hầm | Vật liệu
|  | Vữa bê tông | m3 | 1030 | 1030
|  | Lưới thép làm đầu đốc | m2 | 0,273 | 0,273
|  | Thép tròn | kg | 3100 | 3100
|  | Que hàn Φ4 | kg | 0,328 | 0,328
|  | Vật liệu khác | % | 2 | 2
|  | Nhân công 3,5/7 | công | 2,88 | 3,96
Máy thi công
|  | Máy bơm bê tông 50 m3/h | ca | 0,036 | 0,036
|  | Máy đầm dùi 1,5 kw | ca | 0,188 | 0,188
|  | Máy nâng thủy lực 135 cv | ca | - | 0,068
|  | Máy ủi 140 cv | ca | 0,020 | 0,020
|  | Máy hàn 23 kW | ca | 0,116 | 0,116
|  | Máy khác | % | 2 | 2
|  |  |  | 40 | 50
AF.36500 BÊ TÔNG CHÈN BUỒNG XOẮN, ỐNG HÚT TRONG HẦM
Đơn vị tính: 1m3
Mã hiệu | Công tác Xây dựng | Thành phần hao phí | Đơn vị | Số lượng
AF.365 | Bê tông chèn buồng xoắn ống hút trong hầm | Vật liệu
|  | Vữa bê tông | m3 | 1030
|  | Vật liệu khác | % | 5
|  | Nhân công 3,5/7 | công | 9,34
Máy thi công
|  | Máy bơm bê tông 50 m3/h | ca | 0,036
|  | Máy đầm dùi 1,5 kw | ca | 0,188
|  | Máy ủi 140 cv | ca | 0,020
|  | Máy khác | % | 2
60
AF.37100 BỊT ĐÁY TRONG KHUNG VÂY BẰNG VỮA BÊ TÔNG
Thành phần công việc:
Chuẩn bị. Lắp đặt, tháo dỡ, di chuyển ống bơm, ống đổ vữa bê tông. Đổ và bảo dưỡng bê tông theo yêu cầu kỹ thuật. (Làm sàn đạo, vách ngăn chưa tỉnh trong định mức)
Đơn vị tính: m3
Mã hiệu | Công tác xây dựng | Thành phần hao phí | Đơn vị | Trên cạn | Dưới nước
AF.371 | Bịt đáy trong khung vây bằng vữa bê tông | Vật liệu
|  | Vữa bê tông | m3 | 1020 | 1020
|  | Vật liệu khác | % | 3 | 3
|  | Nhân công 3,5/7 | công | 1,31 | 1,46
Máy thi công
|  | Máy bơm bê tông 50m3/h | ca | 0,036 | 0,045
|  | Sà lan 200 t | ca | - | 0,045
|  | Cano 23 cv | ca | - | 0,045
|  | Máy khác | % | 2 | 2
|  |  |  | 10 | 20
AF.37200 BỊT ĐÁY TRONG KHUNG VÂY BẰNG VỮA XI MĂNG ĐỘN ĐÁ HỘC
Chuẩn bị. Lắp đặt, tháo dỡ, di chuyển ống đổ vữa xi măng. Xếp đá hộc, trộn vữa xi măng, bơm vữa xi măng, hoàn thiện theo yêu cầu kỹ thuật. (Làm sàn đạo, vách ngăn chưa tính trong định mức)
Đơn vị tính: m3
Mã hiệu | Công tác xây dựng | Thành phần hao phí | Đơn vị | Trên cạn | Dưới nước
AF.372 | Bịt đáy trong khung vây bằng vữa xi măng độn đá hộc | Vật liệu
|  | Đá hộc | m3 | 1100 | 1100
|  | Vữa xi măng | m3 | 0,334 | 0,334
|  | Vật liệu khác | % | 3 | 3
|  | Nhân công 3,5/7 | công | 1,84 | 2,12
Máy thi công
|  | Máy bơm vữa 9 m3/h | ca | 0,045 | 0,055
|  | Cần cẩu 25 t | ca | 0,045 | 0,055
|  | Sà lan 400 t | ca | - | 0,055
|  | Cano 23 cv | ca | - | 0,055
|  | Máy khác | % | 5 | 5
|  |  |  | 10 | 20
AF.37300 BÊ TÔNG ĐƯỜNG CẤT HẠ CÁNH, ĐƯỜNG LĂN, SÂN ĐỖ, ĐỔ BẰNG MÁY RẢI BÊ TÔNG SP500
Thành phần công việc:
Chuẩn bị, vệ sinh. Đổ bê tông, sửa các thanh truyền lực, thanh liên kết bị lệch trong quá trình thi công, hoàn thiện bê tông tại các vị trí máy không thực hiện được. Hoàn thiện, tạo nhám bề mặt bê tông theo yêu cầu kỹ thuật.
Đơn vị tính: m3
Mã hiệu | Công tác xây dựng | Thành phần hao phí | Đơn vị | Số lượng
AF.373 | Bê tông đường cất hạ cánh, đường lăn, sân đỗ đổ bằng máy rải bê tông SP500 | Vật liệu
|  | Vữa bê tông | m3 | 1025
|  | Vật liệu khác | % | 1,5
|  | Nhân công 3,5/7 | công | 1,76
Máy thi công
|  | Máy rải bê tông SP500 | ca | 0,013
|  | Máy đào 0,65m3 | ca | 0,013
|  | Máy khác | % | 2
10
AF.37400 BƠM VỮA XI MĂNG TRONG ỐNG LUỒN CÁP
Thành phần công việc:
Chuẩn bị, làm sạch ống luồn cáp và cáp, cân đong trộn vữa đúng tỷ lệ, bơm vữa vào ống, hoàn thiện theo yêu cầu kỹ thuật.
Đơn vị tính: 1m3
Mã hiệu | Công tác xây dựng | Thành phần hao phí | Đơn vị | Số lượng
AF.374 | Bơm vữa xi măng trong ống luồn cáp | Vật liệu
|  | Xi măng | kg | 1.824
|  | Phụ gia | kg | 40,56
|  | Vật liệu khác | % | 3
|  | Nhân công 3,5/7 | công | 17,85
Máy thi công
|  | Máy trộn vữa 150 l | ca | 1830
|  | Máy nén khí 600 m3/h | ca | 1830
|  | Máy bơm vữa 9 m3/h | ca | 1830
|  | Máy bơm nước 20 kW | ca | 0,500
|  | Máy khác | % | 3
10
AF.37710 BÊ TÔNG LẤP ĐẦY PHỄU NHỰA MÓNG TOP-BASE
Thành phần công việc:
Chuẩn bị, gia công, lắp đặt, tháo dỡ cầu công tác. Lắp đặt, di chuyển và tháo dỡ ống bơm. Đổ và bảo dưỡng bê tông theo đúng yêu cầu kỹ thuật.
Đơn vị tính: 1m3
Mã hiệu | Công tác xây dựng | Thành phần hao phí | Đơn vị | Số lượng
AF.377 | Bê tông lấp đầy phễu nhựa móng Top-base | Vật liệu
|  | Vữa bê tông | m3 | 1015
|  | Vật liệu khác | % | 1
|  | Nhân công 3,5/7 | công | 0,91
Máy thi công
|  | Máy bơm bê tông 50 m3/h | ca | 0,033
|  | Máy đầm dùi 1,5 kW | ca | 0,089
|  | Máy khác | % | 1
10
AF.38200 BÊ TÔNG MẶT ĐƯỜNG ĐỔ BẰNG MÁY RẢI BÊ TÔNG SP500
Thành phần công việc:
Chuẩn bị, vệ sinh, tưới ẩm bề mặt nền. Đổ bê tông, sửa các thanh truyền lực, thanh liên kết bị lệch trong quá trình thi công, hoàn thiện bê tông tại các vị trí máy không thực hiện được. Hoàn thiện, tạo nhám bề mặt bê tông. Bảo dưỡng bê tông theo yêu cầu kỹ thuật.
Đơn vị tính: 1m3
Mã hiệu | Công tác xây dựng | Thành phần hao phí | Đơn vị | Số lượng
Vật liệu
AF.382 | Bê tông mặt đường đổ bằng máy rải bê tông SP500 | Vữa bê tông | m3 | 1025
|  | Vật liệu khác | % | 1,5
Nhân công 3,5/7
|  | Máy thi công | công | 1,21
|  | Máy rải bê tông SP500 | ca | 0,009
|  | Máy đào 0,65m3 | ca | 0,009
|  | Ôtô tưới nước 5 m3 | ca | 0,009
|  | Máy khác | % | 2
10
AF.39110 BÊ TÔNG ĐẦM LĂN (RCC) MẶT ĐƯỜNG
Thành phần công việc:
Chuẩn bị, vệ sinh, tưới nước bề mặt nền. Rải vữa bê tông đầm lăn (RCC) bằng máy rải, đầm bằng máy đầm bánh thép, bánh lốp. Rải bù vữa, xử lý đường biên và khuyết tật bằng thủ công. Hoàn thiện, bảo dưỡng bê tông theo đúng yêu cầu kỹ thuật.
Đơn vị tính: 100m2
Mã hiệu | Công tác xây dựng | Thành phần hao phí | Đơn vị | Chiều dày lớp rải (cm)
|  |  |  | 12 | 14 | 16
AF.391 | Bê tông đầm lăn (RCC) mặt đường | Vật liệu
|  | Vữa bê tông RCC | m3 | 12,24 | 14,28 | 16,32
|  | Vật liệu khác | % | 2 | 2 | 2
|  | Nhân công 3,5/7 | công | 2,36 | 2,73 | 3,36
Máy thi công
|  | Máy rải 130-140 cv | ca | 0,080 | 0,091 | 0,104
|  | Máy lu bánh thép 8,5 t | ca | 0,019 | 0,021 | 0,023
|  | Máy lu rung 15 t | ca | 0,087 | 0,099 | 0,103
|  | Máy lu bánh hơi 16 t | ca | 0,082 | 0,093 | 0,097
|  | Ôtô tưới nước 5 m3 | ca | 0,017 | 0,017 | 0,017
|  | Máy khác | % | 2 | 2 | 2
|  |  |  | 11 | 12 | 13
(Tiếp theo)
Đơn vị tính: 100m2
Mã hiệu | Công tác xây dựng | Thành phần hao phí | Đơn vị | Chiều dày lớp rải (cm)
|  |  |  | 18 | 20 | 22
AF.391 | Bê tông đầm | Vật liệu
| lăn (RCC) | Vữa bê tông RCC | m3 | 18,36 | 20,40 | 22,44
| mặt đường | Vật liệu khác | % | 2 | 2 | 2
|  | Nhân công 3,5/7 | công | 3,99 | 4,43 | 4,88
Máy thi công
|  | Máy rải 130-140 cv | ca | 0,117 | - | -
|  | Máy rải SP500 | ca | - | 0,050 | 0,055
|  | Máy lu bánh thép 8,5 t | ca | 0,025 | 0,028 | 0,031
|  | Máy lu rung 15 t | ca | 0,107 | 0,119 | 0,131
|  | Máy lu bánh hơi 16 t | ca | 0,101 | 0,112 | 0,123
|  | Ôtô tưới nước 5 m3 | ca | 0,017 | 0,017 | 0,017
|  | Máy khác | % | 2 | 2 | 2
|  |  |  | 14 | 15 | 16
AF.40000 CÔNG TÁC BÊ TÔNG THỦY CÔNG
Hướng dẫn áp dụng:
- Công tác bê tông thuỷ công được định mức cho trường hợp đổ bằng cần cẩu 16 tấn, 25 tấn, 40 tấn và đổ bằng bơm bê tông, tương ứng với từng loại kết cấu bê tông thuỷ công và chưa tính đến các hao phí cho công tác lắp đặt tấm chống thấm. Riêng bê tông tháp điều áp, mố đỡ, mố néo đường ống áp lực được định mức chung cho tất cả các bộ phận kết cấu.
- Hao phí nhân công trong định mức công tác bê tông thuỷ công đã bao gồm công tác đánh xờm mặt đứng và xử lý phần bề mặt nằm ngang (gồm cả hộc kỹ thuật) tiếp giáp giữa hai khối đổ, tính bình quân cho 1m3 bê tông.
- Đối với công tác bê tông mũi phóng: Hao phí nhân công trong định mức đã bao gồm công tác mài mặt bê tông.
- Công tác bê tông bọc đường ống áp lực chưa bao gồm hao phí cho công tác gia công, lắp dựng, tháo dỡ cốp pha đầu đốc (nếu có).
Thành phần công việc:
Vệ sinh khối đổ, gia công, lắp đặt, tháo dỡ hộc kỹ thuật, cầu công tác (nếu có). Tháo mở phễu đổ, đổ đầm và bảo dưỡng bê tông theo yêu cầu kỹ thuật.
AF.41000 CÔNG TÁC BÊ TÔNG THỦY CÔNG ĐỔ BẰNG CẦN CẨU 16 TẤN
AF.41110 BÊ TÔNG LÓT MÓNG, LẤP ĐẦY
AF.41120 BÊ TÔNG BẢN ĐÁY
AF.41130 BÊ TÔNG NỀN
Đơn vị tính: 1m3
Mã hiệu | Công tác xây dựng | Thành phần hao phí | Đơn vị | Lót móng, Lấp đầy | Bản đáy | Nền
AF.411 | Bê tông lót móng, lấp đầy | Vật liệu
|  | Vữa bê tông | m3 | 1025 | 1025 | 1025
|  | Vật liệu khác | % | - | 2 | 1
AF.411 | Bê tông bản đáy | Nhân công 3,0/7 | công | 0,29 | 0,68 | 0,44
Máy thi công
|  | Cần cẩu 16 t | ca | 0,020 | 0,022 | 0,020
AF.411 | Bê tông nền | Máy đầm dùi 1,5 kW | ca | 0,089 | 0,089 | -
|  | Máy đầm bàn 1 kW | ca | - | - | 0,089
|  |  |  | 10 | 20 | 30
AF.41200 BÊ TÔNG TƯỜNG CÁNH, TƯỜNG BIÊN
Đơn vị tính: 1m3
Mã hiệu | Công tác xây dựng | Thành phần hao phí | Đơn vị | Chiều dày (m)
|  |  |  | ≤ 0,45 | ≤ 1 | ≤ 2
AF.412 | Bê tông tường cánh, tường biên | Vật liệu
|  | Vữa bê tông | m3 | 1025 | 1025 | 1025
|  | Vật liệu khác | % | 5 | 4 | 4
|  | Nhân công 3,5/7 | công | 1,77 | 1,61 | 1,44
Máy thi công
|  | Cần cẩu 16 t | ca | 0,027 | 0,027 | 0,025
|  | Máy đầm dùi 1,5 kW | ca | 0,180 | 0,180 | 0,180
|  |  |  | 10 | 20 | 30
Đơn vị tính: 1m3
Mã hiệu | Công tác xây dựng | Thành phần hao phí | Đơn vị | Chiều dày (m )
|  |  |  | ≤ 3 | ≤ 5 | > 5
AF.412 | Bê tông tường cánh, tường biên | Vật liệu
|  | Vữa bê tông | m3 | 1025 | 1025 | 1025
|  | Vật liệu thác | % | 3 | 2 | 2
|  | Nhân công 3,5/7 | công | 1,30 | 1,17 | 1,05
Máy thi công
|  | Cần cẩu 16 t | ca | 0,025 | 0,022 | 0,020
|  | Máy đầm dùi 1,5 kW | ca | 0,180 | 0,180 | 0,180
|  |  |  | 40 | 50 | 60
AF.41300 BÊ TÔNG TRỤ PIN, TRỤ BIÊN
Đơn vị tính: 1m3
Mã hiệu | Công tác xây dựng | Thành phần hao phí | Đơn vị | chiều dày
|  |  |  | ≤ 0,45 | ≤ 1 | ≤ 2 | > 2
AF.413 | Bê tông trụ pin, trụ biên | Vật liệu
|  | Vữa bê tông | m3 | 1025 | 1025 | 1025 | 1025
|  | Vật liệu khác | % | 5 | 4 | 4 | 3
|  | Nhân công 3,5/7 | công | 1,90 | 1,71 | 1,54 | 1,39
Máy thi công
|  | Cần cẩu 16 t | ca | 0,027 | 0,027 | 0,025 | 0,025
|  | Máy đầm dùi 1,5 kW | ca | 0,180 | 0,180 | 0,180 | 0,180
|  |  |  | 10 | 20 | 30 | 40
AF.41400 BÊ TÔNG TƯỜNG THƯỢNG LƯU ĐẬP
Đơn vị tính: 1m3
Mã hiệu | Công tác xây dựng | Thành phần hao phí | Đơn vị | Chiều dày (m )
|  |  |  | ≤ 0,45 | ≤ 1 | ≤ 2 | > 2
AF.414 | Bê tông tường thượng lưu | Vật liệu
|  | Vữa bê tông | m3 | 1025 | 1025 | 1025 | 1025
|  | Vật liệu khác | % | 4 | 3 | 2 | 2
|  | Nhân công 3,5/7 | công | 1,42 | 1,28 | 1,16 | 1,04
Máy thi công
|  | Cần cẩu 16 t | ca | 0,025 | 0,025 | 0,022 | 0,022
|  | Máy đầm dùi 1,5 kW | ca | 0,180 | 0,180 | 0,180 | 0,180
|  |  |  | 10 | 20 | 30 | 40
AF.41510 BÊ TÔNG THÂN ĐẬP
AF.41520 BÊ TÔNG MẶT CONG ĐẬP TRÀN
AF.41530 BÊ TÔNG MŨI PHÓNG
AF.41540 BÊ TÔNG DỐC NƯỚC
Đơn vị tính: 1m3
Mã hiệu | Công tác xây dựng | Thành phần hao phí | Đơn vị | Thân đập | Mặt cong đập tràn | Mũi phóng | Dốc nước
AF.415 | Bê tông phía trong thân đập | Vật liệu
|  | Vữa bê tông | m3 | 1025 | 1025 | 1025 | 1025
AF.415 | Bê tông mặt cong đập tràn | Vật liệu khác | % | 2 | 2 | 2 | 1
|  | Nhân công 3,5/7 | công | 0,51 | 2,10 | 1,10 | 0,92
AF.415 | Bê tông mũi phóng | Máy thi công
|  | Cần cẩu 16 t | ca | 0,022 | 0,022 | 0,022 | 0,022
AF.415 | Bê tông dốc nước | Máy đầm dùi 1,5kW | ca | 0,089 | 0,18 | 0,089 | 0,089
|  | Máy khác | % | - | 1 | - | -
|  |  |  | 10 | 20 | 30 | 40
AF.41600 BÊ TÔNG THÁP ĐIỀU ÁP
Đơn vị tính: 1m3
Mã hiệu | Công tác xây dựng | Thành phần hao phí | Đơn vị | Chiều cao (m)
|  |  |  | ≤ 25 | > 25
AF.416 | Bê tông tháp điều áp | Vật liệu
|  | Vữa bê tông | m3 | 1025 | 1025
|  | Vật liệu khác | % | 1 | 1
|  | Nhân công 3,5/7 | công | 2,77 | 3,10
Máy thi công
|  | Cần cẩu 16 t | ca | 0,027 | 0,030
|  | Máy đầm dùi 1,5 kW | ca | 0,180 | 0,180
|  |  |  | 10 | 20
AF.41710 BÊ TÔNG MỐ ĐỠ, MỐ NÉO ĐƯỜNG ỐNG ÁP LỰC
Đơn vị tính: 1m3
Mã hiệu | Công tác xây dựng | Thành phần hao phí | Đơn vị | Số lượng
AF.417 | Bê tông mố đỡ, mố néo đường ống áp lực | Vật liệu
|  | Vữa bê tông | m3 | 1025
|  | Vật liệu khác | % | 1
|  | Nhân công 3,5/7 | công | 1,29
Máy thi công
|  | Cần cẩu 16 t | ca | 0,03
|  | Máy đầm dùi 1,5 kW | ca | 0,18
10
AF.41720 BÊ TÔNG BỌC ĐƯỜNG ỐNG THÉP ÁP LỰC
AF.41730 BÊ TÔNG BỆ ĐỠ MÁY PHÁT
AF.41740 BÊ TÔNG MÁI KÊNH, MÁI HỐ XÓI
Đơn vị tính: 1m3
Mã hiệu | Công tác xây dựng | Thành phần hao phí | Đơn vị | Bọc đường ống áp lực | Bệ đỡ máy phát | Mái kênh, mái hố xói
AF.417 | Bê tông bọc đường ống thép áp lực | Vật liệu
|  | Vữa bê tông | m3 | 1025 | 1025 | 1025
|  | Vật liệu khác | % | 4 | 2 | 1
AF.417 | Bê tông bệ đỡ máy phát | Nhân công 3,5/7 | công | 1,59 | 1,57 | 1,35
Máy thi công
AF.417 | Bê tông mái kênh hố xói | Cần cẩu 16 t | ca | 0,025 | 0,022 | 0,025
|  | Máy đầm dùi 1,5 kW | ca | 0,180 | 0,180 | 0,180
|  |  |  | 20 | 30 | 40
AF.41750 BÊ TÔNG BUỒNG XOẮN
AF.41760 BÊ TÔNG ỐNG HÚT
Đơn vị tính: 1m3
Mã hiệu | Công tác xây dựng | Thành phần hao phí | Đơn vị | Buồng xoắn | Ống hút
AF.417 | Bê tông buồng xoắn | Vật liệu
|  | Vữa bê tông | m3 | 1025 | 1025
AF.417 | Bê tông ống hút | Vật liệu khác | % | 4 | 4
|  | Nhân công 3,5/7 | công | 1,91 | 1,69
Máy thi công
|  | Cần cẩu 16 t | ca | 0,022 | 0,022
|  | Máy đầm dùi 1,5 kW | ca | 0,180 | 0,180
|  |  |  | 50 | 60
AF.41770 BÊ TÔNG SÀN DÀY ≥ 30CM
Đơn vị tính: 1m3
Mã hiệu | Công tác xây dựng | Thành phần hao phí | Đơn vị | Số lượng
AF.417 | Bê tông sàn dày ≥ 30 cm | Vật liệu
|  | Vữa bê tông | m3 | 1025
|  | Vật liệu khác | % | 1
|  | Nhân công 3,5/7 | công | 1,03
Máy thi công
|  | Cần cẩu 16 t | ca | 0,025
|  | Máy đầm dùi 1,5 kW | ca | 0,180
70
AF.41800 BÊ TÔNG CỐT LIỆU LỚN DMAX ≥ 80mm
Đơn vị tính: 1m3
Mã hiệu | Công tác xây dựng | Thành phần hao phí | Đơn vị | Số lượng
AF.418 | Bê tông cốt liệu lớn DMAX ≥ 80mm | Vật liệu
|  | Vữa bê tông | m3 | 1025
|  | Vật liệu khác | % | 1
|  | Nhân công 3,5/7 | công | 0,55
Máy thi công
|  | Cần cẩu 10 t phục vụ đầm chùm | ca | 0,031
|  | Cần cẩu 16 t | ca | 0,022
|  | Máy đầm dùi 1,5kW | ca | 0,089
10
AF.41900 BÊ TÔNG CHÈN (KHE VAN, KHE PHAI, KHE LƯỚI CHẮN RÁC , MỐ ĐỠ, GỐI VAN)
Đơn vị tính: 1m3
Mã hiệu | Công tác xây dựng | Thành phần hao phí | Đơn vị | Số lượng
AF.419 | Bê tông chèn (khe van, khe phai, khe lưới chắn rác, mố đỡ, gối van ) | Vật liệu |  | 1025
|  | Vữa bê tông | m3
|  | Vật liệu khác | % | 5
|  | Nhân công 3,5/7 | công | 7,00
Máy thi công
|  | Cần cẩu 16 t | ca | 0,027
|  | Máy đầm dùi 1,5kW | ca | 0,243
10
AF.42000 CÔNG TÁC BÊ TÔNG THỦY CÔNG ĐỔ BẰNG CẦN CẨU 25 TẤN
AF.42110 BÊ TÔNG LÓT MÓNG, LẤP ĐẦY
AF.42120 BÊ TÔNG BẢN ĐÁY
AF.42130 BÊ TÔNG NỀN
Đơn vị tính: 1m3
Mã hiệu | Công tác xây dựng | Thành phần hao phí | Đơn vị | Số lượng | Bản đáy | Nền
AF.421 | Bê tông lót móng | Vật liệu
|  | Vữa bê tông | m3 | 1025 | 1025 | 1025
|  | Vật liệu khác | % | - | 2 | 1
AF.421 | Bê tông bản đáy | Nhân công 3,0/7 | công | 0,29 | 0,68 | 0,44
Máy thi công
|  | Cần cẩu 25 t | ca | 0,015 | 0,017 | 0,015
AF.421 | Bê tông nền | Máy đầm dùi 1,5 kW | ca | 0,089 | 0,089 | -
|  | Máy đầm bàn 1 kW | ca | - | - | 0,089
|  |  |  | 10 | 20 | 30
AF.42200 BÊ TÔNG TƯỜNG CÁNH, TƯỜNG BIÊN
Đơn vị tính: 1m3
Mã hiệu | Công tác xây dựng | Thành phần hao phí | Đơn vị | Chiều dày (m )
|  |  |  | ≤ 0,45 | ≤ 1 | ≤ 2
AF.422 | Bê tông tường cánh, tường biên | Vật liệu
|  | Vữa bê tông | m3 | 1025 | 1025 | 1025
|  | Vật liệu khác | % | 5 | 4 | 4
|  | Nhân công 3,5/7 | công | 1,77 | 1,61 | 1,44
Máy thi công
|  | Cần cẩu 25 t | ca | 0,022 | 0,022 | 0,020
|  | Máy đầm dùi 1,5 kW | ca | 0,180 | 0,180 | 0,180
|  |  |  | 10 | 20 | 30
Đơn vị tính: 1m3
Mã hiệu | Công tác xây dựng | Thành phần hao phí | Đơn vị | Chiều dày (m)
|  |  |  | ≤ 3 | ≤ 5 | > 5
AF.422 | Bê tông tường cánh, tường biên | Vật liệu
|  | Vữa bê tông | m3 | 1025 | 1025 | 1025
|  | Vật liệu khác | % | 3 | 2 | 2
|  | Nhân công 3,5/7 | công | 1,30 | 1,17 | 1,05
Máy thi công
|  | Cần cẩu 25 t | ca | 0,020 | 0,017 | 0,015
|  | Máy đầm dùi 1,5 kW | ca | 0,180 | 0,180 | 0,180
|  |  |  | 40 | 50 | 60
AF.42300 BÊ TÔNG TRỤ PIN, TRỤ BIÊN
Đơn vị tính: 1m3
Mã hiệu | Công tác xây dựng | Thành phần hao phí | Đơn vị | chiều dày (m)
|  |  |  | ≤ 0,45 | ≤ 1 | ≤ 2 | > 2
AF.423 | Bê tông trụ pin, trụ biên | Vật liệu
|  | Vữa bê tông | m3 | 1025 | 1025 | 1025 | 1025
|  | Vật liệu khác | % | 5 | 4 | 4 | 3
|  | Nhân công 3,5/7 | công | 1,90 | 1,71 | 1,54 | 1,39
Máy thi công
|  | Cần cẩu 25 t | ca | 0,022 | 0,022 | 0,020 | 0,020
|  | Máy đầm dùi 1,5 kW | ca | 0,180 | 0,180 | 0,180 | 0,180
|  |  |  | 10 | 20 | 30 | 40
AF.42400 BÊ TÔNG TƯỜNG THƯỢNG LƯU ĐẬP
Đơn vị tính: 1m3
Mã hiệu | Công tác xây dựng | Thành phần hao phí | Đơn vị | chiều dày (m )
|  |  |  | ≤ 0,45 | ≤ 1 | ≤ 2 | > 2
AF.424 | Bê tông tường thượng lưu | Vật liệu
|  | Vữa bê tông | m3 | 1025 | 1025 | 1025 | 1025
|  | Vật liệu khác | % | 4 | 3 | 2 | 2
|  | Nhân công 3,5/7 | công | 1,42 | 1,28 | 1,16 | 1,04
Máy thi công
|  | Cần cẩu 25 t | ca | 0,020 | 0,020 | 0,017 | 0,017
|  | Máy đầm dùi 1,5 kW | ca | 0,180 | 0,180 | 0,180 | 0,180
|  |  |  | 10 | 20 | 30 | 40
AF.42510 BÊ TÔNG THÂN ĐẬP
AF.42520 BÊ TÔNG MẶT CONG ĐẬP TRÀN
AF.42530 BÊ TÔNG MŨI PHÓNG
AF.42540 BÊ TÔNG DỐC NƯỚC
Đơn vị tính: 1m3
Mã hiệu | Công tác xây dựng | Thành phần hao phí | Đơn vị | Thân đập | Mặt cong đập tràn | Mũi phóng | Dốc nước
AF.425 | Bê tông phía trong thân đập | Vật liệu
|  | Vữa bê tông | m3 | 1025 | 1025 | 1025 | 1025
AF.425 | Bê tông mặt cong đập tràn | Vật liệu khác | % | 2 | 2 | 2 | 1
|  | Nhân công 3,5/7 | công | 0,51 | 2,10 | 1,10 | 0,92
AF.425 | Bê tông mũi phóng | Máy thi công
|  | Cần cẩu 25 t | ca | 0,017 | 0,017 | 0,017 | 0,017
AF.425 | Bê tông dốc nước | Máy đầm dùi 1,5 kW | ca | 0,089 | 0,18 | 0,089 | 0,089
|  | Máy khác | % | - | 1 | - | -
|  |  |  | 10 | 20 | 30 | 40
AF.42600 BÊ TÔNG THÁP ĐIỀU ÁP
Đơn vị tính: 1m3
Mã hiệu | Công tác xây dựng | Thành phần hao phí | Đơn vị | chiều cao (m )
|  |  |  | ≤ 25 | > 25
AF.426 | Bê tông tháp điều áp | Vật liệu
|  | Vữa bê tông | m3 | 1025 | 1025
|  | Vật liệu khác | % | 2 | 2
|  | Nhân công 3,5/7 | công | 2,77 | 3,10
Máy thi công
|  | Cần cẩu 25 t | ca | 0,022 | 0,025
|  | Máy đầm dùi 1,5 kW | ca | 0,180 | 0,180
|  |  |  | 10 | 20
AF.42710 BÊ TÔNG MỐ ĐỠ, MỐ NÉO ĐƯỜNG ỐNG ÁP LỰC
Đơn vị tính: 1m3
Mã hiệu | Công tác xây dựng | Thành phần hao phí | Đơn vị | Số lượng
AF.427 | Bê tông mố đỡ, mố néo đường ống áp lực | Vật liệu
|  | Vữa bê tông | m3 | 1025
|  | Vật liệu khác | % | 1
|  | Nhân công 3,5/7 | công | 1,29
Máy thi công
|  | Cần cẩu 25 t | ca | 0,025
|  | Máy đầm dùi 1,5 kW | ca | 0,180
10
AF.42720 BÊ TÔNG BỌC ĐƯỜNG ỐNG THÉP ÁP LỰC
AF.42730 BÊ TÔNG BỆ ĐỠ MÁY PHÁT
AF.42740 BÊ TÔNG MÁI KÊNH, MÁI HỐ XÓI
Đơn vị tính: 1m3
Mã hiệu | Công tác xây dựng | Thành phần hao phí | Đơn vị | Bọc đường ống áp lực | Bệ đỡ máy phát | Mái kênh, mái hố xói
AF.427 | Bê tông bọc đường ống thép áp lực | Vật liệu
|  | Vữa bê tông | m3 | 1025 | 1025 | 1025
|  | Vật liệu khác | % | 4 | 2 | 1
AF.427 | Bê tông bệ đỡ máy phát | Nhân công 3,5/7 | công | 1,59 | 1,57 | 1,35
Máy thi công
AF.427 | Bê tông mái kênh hố xói | Cần cẩu 25 t | ca | 0,020 | 0,0170 | 0,020
|  | Máy đầm dùi 1,5 kW | ca | 0,180 | 0,180 | 0,180
|  |  |  | 20 | 30 | 40
AF.42750 BÊ TÔNG BUỒNG XOẮN
AF.42760 BÊ TÔNG ỐNG HÚT
Đơn vị tính: 1m3
Mã hiệu | Công tác xây dựng | Thành phần hao phí | Đơn vị | Buồng xoắn | Ống hút
AF.427 | Bê tông buồng xoắn | Vật liệu
|  | Vữa bê tông | m3 | 1025 | 1025
AF.427 | Bê tông ống hút | Bu lông các loại | cái | 0,041 | 0,041
|  | Vật liệu khác | % | 4 | 4
|  | Nhân công 3,5/7 | công | 1,91 | 1,69
Máy thi công
|  | Cần cẩu 25 t | ca | 0,017 | 0,017
|  | Máy đầm dùi 1,5 kW | ca | 0,180 | 0,180
|  |  |  | 50 | 60
AF.42770 BÊ TÔNG SÀN DÀY ≥ 30CM
Đơn vị tính: 1m3
Mã hiệu | Công tác xây dựng | Thành phần hao phí | Đơn vị | Số lượng
AF.427 | Bê tông sàn dày ≥ 30 cm | Vật liệu
|  | Vữa bê tông | m3 | 1025
|  | Vật liệu khác | % | 1
|  | Nhân công 3,5/7 | công | 1,03
Máy thi công
|  | Cần cẩu 25 t | ca | 0,020
|  | Máy đầm dùi 1,5 kW | ca | 0,180
70
AF.42800 BÊ TÔNG CỐT LIỆU LỚN DMAX ≥ 80mm
Đơn vị tính: 1m3
Mã hiệu | Công tác xây dựng | Thành phần hao phí | Đơn vị | Số lượng
AF.428 | Bê tông cốt liệu lớn DMAX ≥ 80mm | Vật liệu
|  | Vữa bê tông | m3 | 1025
|  | Vật liệu khác | % | 1
|  | Nhân công 3,5/7 | công | 0,55
Máy thi công
|  | Cần cẩu 10 t phục vụ đầm chùm | ca | 0,031
|  | Cần cẩu 25 t | ca | 0,017
|  | Máy đầm dùi 3,5 kW | ca | 0,089
10
AF.42900 BÊ TÔNG CHÈN (KHE VAN, KHE PHAI, KHE LƯỚI CHẮN RÁC, MỐ ĐỠ, GỐI VAN)
Đơn vị tính: 1m3
Mã hiệu | Công tác xây dựng | Thành phần hao phí | Đơn vị | Số lượng
AF.429 | Bê tông chèn (khe van, khe phai, khe lưới chắn rác, mố đỡ, gối van ) | Vật liệu
|  | Vữa bê tông | m3 | 1025
|  | Vật liệu khác | % | 5
|  | Nhân công 3,5/7 | công | 7,00
Máy thi công
|  | Cần cẩu 25 t | ca | 0,022
|  | Máy đầm dùi 3,5 kW | ca | 0,243
10
AF.43000 CÔNG TÁC BÊ TÔNG THỦY CÔNG ĐỔ BẰNG CẦN CẨU 40 TẤN
AF.43110 BÊ TÔNG LÓT MÓNG, LẤP ĐẦY
AF.43120 BÊ TÔNG BẢN ĐÁY
AF.43130 BÊ TÔNG NỀN
Đơn vị tính: 1m3
Mã hiệu | Công tác xây dựng | Thành phần hao phí | Đơn vị | Lót móng, lấp đầy | Bản đáy | Nền
AF.431 | Bê tông lót móng | Vật liệu
|  | Vữa bê tông | m3 | 1025 | 1025 | 1025
AF.431 | Bê tông bản đáy | Vật liệu khác | % | - | 2 | 1
|  | Nhân công 3,0/7 | công | 0,29 | 0,68 | 0,44
AF.431 | Bê tông nền | Máy thi công
|  | Cần cẩu 40 t | ca | 0,013 | 0,015 | 0,013
|  | Máy đầm dùi 1,5 kW | ca | 0,089 | 0,089 | -
|  | Máy đầm bàn 1 kW | ca | - | - | 0,089
|  |  |  | 10 | 20 | 30
AF.43200 BÊ TÔNG TƯỜNG CÁNH, TƯỜNG BIÊN
Đơn vị tính: 1m3
Mã hiệu | Công tác xây dựng | Thành phần hao phí | Đơn vị | Chiều dày (m )
|  |  |  | ≤ 0,45 | ≤ 1 | ≤ 2
AF.432 | Bê tông tường cánh, tường biên | Vật liệu
|  | Vữa bê tông | m3 | 1025 | 1025 | 1025
|  | Vật liệu khác | % | 5 | 4 | 4
|  | Nhân công 3,5/7 | công | 1,77 | 1,61 | 1,44
Máy thi công
|  | Cần cẩu 40 t | ca | 0,019 | 0,019 | 0,017
|  | Máy đầm dùi 1,5 kW | ca | 0,180 | 0,180 | 0,180
|  |  |  | 10 | 20 | 30
Đơn vị tính: 1m3
Mã hiệu | Công tác xây dựng | Thành phần hao phí | Đơn vị | Chiều dày (m)
|  |  |  | ≤ 3 | ≤ 5 | > 5
AF.432 | Bê tông tường cánh, tường biên | Vật liệu
|  | Vữa bê tông | m3 | 1025 | 1025 | 1025
|  | Vật liệu khác | % | 3 | 2 | 2
|  | Nhân công 3,5/7 | công | 1,30 | 1,17 | 1,05
Máy thi công
|  | Cần cẩu 40 t | ca | 0,017 | 0,015 | 0,013
|  | Máy đầm dùi 1,5 kW | ca | 0,180 | 0,180 | 0,180
|  |  |  | 40 | 50 | 60
AF.43300 BÊ TÔNG TRỤ PIN, TRỤ BIÊN
Đơn vị tính: 1m3
Mã hiệu | Công tác xây dựng | Thành phần hao phí | Đơn vị | Chiều dày (m)
|  |  |  | ≤ 0,45 | ≤ 1 | ≤ 2 | > 2
AF.433 | Bê tông trụ pin, trụ biên | Vật liệu
|  | Vữa bê tông | m3 | 1025 | 1025 | 1025 | 1025
|  | Vật liệu khác | % | 5 | 4 | 4 | 3
|  | Nhân công 3,5/7 | công | 1,90 | 1,71 | 1,54 | 1,39
Máy thi công
|  | Cần cẩu 40 t | ca | 0,019 | 0,019 | 0,017 | 0,017
|  | Máy đầm dùi 1,5kW | ca | 0,180 | 0,180 | 0,180 | 0,180
|  |  |  | 10 | 20 | 30 | 40
AF.43400 BÊ TÔNG TƯỜNG THƯỢNG LƯU ĐẬP
Đơn vị tính: 1m3
Mã hiệu | Công tác xây dựng | Thành phần hao phí | Đơn vị | Chiều dày (m )
|  |  |  | ≤ 0,45 | ≤ 1 | ≤ 2 | > 2
AF.434 | Bê tông tường thượng lưu | Vật liệu
|  | Vữa bê tông | m3 | 1025 | 1025 | 1025 | 1025
|  | Vật liệu khác | % | 4 | 3 | 2 | 2
|  | Nhân công 3,5/7 | công | 1,42 | 1,28 | 1,16 | 1,04
Máy thi công
|  | Cần cẩu 40 t | ca | 0,017 | 0,017 | 0,015 | 0,015
|  | Máy đầm dùi 1,5 kW | ca | 0,180 | 0,180 | 0,180 | 0,180
|  |  |  | 10 | 20 | 30 | 40
AF.43510 BÊ TÔNG THÂN ĐẬP
AF.43520 BÊ TÔNG MẶT CONG ĐẬP TRÀN
AF.43530 BÊ TÔNG MŨI PHÓNG
AF.43540 BÊ TÔNG DỐC NƯỚC
Đơn vị tính: 1m3
Mã hiệu | Công tác xây dựng | Thành phần hao phí | Đơn vị | Thân đập | Mặt cong đập tràn | Mũi phóng | Dốc nước
AF.435 | Bê tông phía trong thân đập | Vật liệu
|  | Vữa bê tông | m3 | 1025 | 1025 | 1025 | 1025
AF.435 | Bê tông mặt công đập tràn | Vật liệu khác | % | 2 | 2 | 2 | 1
|  | Nhân công 3,5/7 | công | 0,51 | 2,10 | 1,10 | 0,92
AF.435 | Bê tông mũi phóng | Máy thi công
|  | Cần cẩu 40 t | ca | 0,015 | 0,015 | 0,015 | 0,015
AF.435 | Bê tông dốc nước | Máy đầm dùi 1,5kW | ca | 0,089 | 0,180 | 0,089 | 0,089
|  | Máy khác | % | - | 1 | - | -
|  |  |  | 10 | 20 | 30 | 40
AF.43600 BÊ TÔNG THÁP ĐIỀU ÁP
Đơn vị tính: 1m3
Mã hiệu | Công tác xây dựng | Thành phần hao phí | Đơn vị | Chiều cao (m )
|  |  |  | ≤ 25 | > 25
AF.436 | Bê tông tháp điều áp | Vật liệu
|  | Vữa bê tông | m3 | 1025 | 1025
|  | Vật liệu khác | % | 1 | 1
|  | Nhân công 3,5/7 | công | 2,77 | 3,10
Máy thi công
|  | Cần cẩu 40 t | ca | 0,019 | 0,022
|  | Máy đầm dùi 1,5 kW | ca | 0,180 | 0,180
|  |  |  | 10 | 20
AF.43710 BÊ TÔNG MỐ ĐỠ, MỐ NÉO ĐƯỜNG ỐNG ÁP LỰC
Đơn vị tính: 1m3
Mã hiệu | Công tác xây dựng | Thành phần hao phí | Đơn vị | Số lượng
AF.437 | Bê tông mố đỡ, mố néo đường ống áp lực | Vật liệu
|  | Vữa bê tông | m3 | 1025
|  | Vật liệu khác | % | 1
|  | Nhân công 3,5/7 | công | 1,29
Máy thi công
|  | Cần cẩu 40 t | ca | 0,022
|  | Máy đầm dùi 1,5 kW | ca | 0,180
10
AF.43720 BÊ TÔNG BỌC ĐƯỜNG ỐNG THÉP ÁP LỰC
AF.43730 BÊ TÔNG BỆ ĐỠ MÁY PHÁT
AF.43740 BÊ TÔNG MÁI KÊNH, MÁI HỐ XÓI
Đơn vị tính: 1m3
Mã hiệu | Công tác xây dựng | Thành phần hao phí | Đơn vị | Bọc đường ống áp lực | Bệ đỡ máy phát | Mái kênh, mái hố xói
AF.437 | Bê tông bọc đường ống thép áp lực | Vật liệu
|  | Vữa bê tông | m3 | 1025 | 1025 | 1025
|  | Vật liệu khác | % | 4 | 2 | 1
AF.437 | Bê tông bệ đỡ máy phát | Nhân công 3,5/7 | công | 1,59 | 1,57 | 1,35
Máy thi công
AF.437 | Bê tông mái kênh hố xói | Cần cẩu 40 t | ca | 0,017 | 0,015 | 0,017
|  | Máy đầm dùi 1,5 kW | ca | 0,180 | 0,180 | 0,180
|  |  |  | 20 | 30 | 40
AF.43750 BÊ TÔNG BUỒNG XOẮN
AF.43760 BÊ TÔNG ỐNG HÚT
Đơn vị tính: 1m3
Mã hiệu | Công tác xây dựng | Thành phần hao phí | Đơn vị | Buồng xoắn | Ống hút
AF.437 | Bê tông buồng xoắn | Vật liệu
|  | Vữa bê tông | m3 | 1025 | 1025
AF.437 | Bê tông ống hút | Vật liệu khác | % | 4 | 4
|  | Nhân công 3,5/7 | công | 1,91 | 1,69
Máy thi công
|  | Cần cẩu 40 t | ca | 0,015 | 0,015
|  | Máy đầm dùi 1,5 kW | ca | 0,180 | 0,180
|  |  |  | 50 | 60
AF.43770 BÊ TÔNG SÀN DẦY ≥ 30CM
Đơn vị tính: 1m3
Mã hiệu | Công tác xây dựng | Thành phần hao phí | Đơn vị | Số lượng
AF.437 | Bê tông sàn dầy ≥ 30 cm | Vật liệu
|  | Vữa bê tông | m3 | 1025
|  | Vật liệu khác | % | 1
|  | Nhân công 3,5/7 | công | 1,03
Máy thi công
|  | Cần cẩu 40 t | ca | 0,017
|  | Máy đầm dùi 1,5 kW | ca | 0,180
70
AF.43800 BÊ TÔNG CỐT LIỆU LỚN DMAX ≥ 80mm
Đơn vị tính: 1m3
Mã hiệu | Công tác xây dựng | Thành phần hao phí | Đơn vị | Số lượng
AF.438 | Bê tông cốt liệu lớn DMAX ≥ 80mm | Vật liệu
|  | Vữa bê tông | m3 | 1025
|  | Vật liệu khác | % | 1
|  | Nhân công 3,5/7 | công | 0,55
Máy thi công
|  | Cần cẩu 10T phục vụ đầm chùm | ca | 0,031
|  | Cần cẩu 40 t | ca | 0,015
|  | Máy đầm dùi 1,5 kW | ca | 0,089
10
AF.43900 BÊ TÔNG CHÈN (KHE VAN, KHE PHAI, KHE LƯỚI CHẮN RÁC , MỐ ĐỠ, GỐI VAN)
Đơn vị tính: 1m3
Mã hiệu | Công tác xây dựng | Thành phần hao phí | Đơn vị | Số lượng
AF.439 | Bê tông chèn (khe van, khe phai , khe lưới chắn rác, mố đỡ, gối van) | Vật liệu
|  | Vữa bê tông | m3 | 1025
|  | Vật liệu khác | % | 5
|  | Nhân công 3,5/7 | công | 7,00
Máy thi công
|  | Cần cẩu 40 t | ca | 0,020
|  | Máy đầm dùi 1,5 kW | ca | 0,243
10
AF.44000 CÔNG TÁC BÊ TÔNG THỦY CÔNG ĐỔ BẰNG MÁY BƠM
Thành phần công việc:
Vệ sinh khối đổ, gia công, lắp đặt tháo dỡ hộc kỹ thuật, cầu công tác (nếu có). Lắp đặt và di chuyển ống bơm tới vị trí đổ. Đổ và bảo dưỡng bê tông theo đúng yêu cầu kỹ thuật.
AF.44110 BÊ TÔNG LÓT MÓNG, LẤP ĐẦY
AF.44120 BÊ TÔNG BẢN ĐÁY
AF.44130 BÊ TÔNG NỀN
Đơn vị tính: 1m3
Mã hiệu | Công tác xây dựng | Thành phần hao phí | Đơn vị | Lót móng, lấp đầy | Bản đáy | Nền
AF.441 | Bê tông lót móng | Vật liệu
|  | Vữa bê tông | m3 | 1015 | 1015 | 1015
|  | Vật liệu khác | % | - | 2 | 1
AF.441 | Bê tông bản đáy | Nhân công 3,0/7 | công | 0,29 | 0,68 | 0,44
Máy thi công
|  | Máy bơm bê tông 50m3/h | ca | 0,023 | 0,023 | 0,023
AF.441 | Bê tông nền | Máy đầm dùi 1,5 kW | ca | 0,089 | 0,089 | -
|  | Máy đầm bàn 1 kW | ca | - | - | 0,089
|  | Máy khác | % | 2 | 2 | 2
|  |  |  | 10 | 20 | 30
AF.44200 BÊ TÔNG TƯỜNG CÁNH, TƯỜNG BIÊN
Đơn vị tính: 1m3
Mã hiệu | Công tác xây dựng | Thành phần hao phí | Đơn vị | Chiều dày (m)
|  |  |  | ≤ 0,45 | ≤ 1 | ≤ 2
AF.442 | Bê tông tường cánh, tường biên | Vật liệu
|  | Vữa bê tông | m3 | 1015 | 1015 | 1015
|  | Vật liệu khác | % | 5 | 4 | 4
|  | Nhân công 3,5/7 | công | 1,77 | 1,61 | 1,44
Máy thi công
|  | Máy bơm bê tông 50 m3/h | ca | 0,023 | 0,023 | 0,023
|  | Máy đầm dùi 1,5 kW | ca | 0,180 | 0,180 | 0,180
|  | Máy khác | % | 2 | 2 | 2
|  |  |  | 10 | 20 | 30
Đơn vị tính: 1m3
Mã hiệu | Công tác xây dựng | Thành phần hao phí | Đơn vị | Chiều dày (m )
|  |  |  | ≤ 3 | ≤ 5 | > 5
AF.442 | Bê tông tường cánh, tường biên | Vật liệu
|  | Vữa bê tông | m3 | 1015 | 1015 | 1015
|  | Vật liệu khác | % | 3 | 2 | 2
|  | Nhân công 3,5/7 | công | 1,30 | 1,17 | 1,05
Máy thi công
|  | Máy bơm bê tông 50 m3/h | ca | 0,023 | 0,023 | 0,023
|  | Máy đầm dùi 1,5 kW | ca | 0,180 | 0,180 | 0,180
|  | Máy khác | % | 2 | 2 | 2
|  |  |  | 40 | 50 | 60
AF.44300 BÊ TÔNG TRỤ PIN, TRỤ BIÊN
Đơn vị tính: 1m3
Mã hiệu | Công tác xây dựng | Thành phần hao phí | Đơn vị | Chiều dày (m)
|  |  |  | ≤ 0,45 | ≤ 1 | ≤ 2 | > 2
AF.443 | Bê tông trụ pin, trụ biên | Vật liệu
|  | Vữa bê tông | m3 | 1015 | 1015 | 1015 | 1015
|  | Vật liệu khác | % | 5 | 4 | 4 | 3
|  | Nhân công 3,5/7 | công | 1,90 | 1,71 | 1,54 | 1,39
Máy thi công
|  | Máy bơm bê tông 50m3/h | ca | 0,023 | 0,023 | 0,023 | 0,023
|  | Máy đầm dùi 1,5 kW | ca | 0,180 | 0,180 | 0,180 | 0,180
|  | Máy khác | % | 2 | 2 | 2 | 2
|  |  |  | 10 | 20 | 30 | 40
AF.44400 BÊ TÔNG TƯỜNG THƯỢNG LƯU ĐẬP
Đơn vị tính: 1m3
Mã hiệu | Công tác xây dựng | Thành phần hao phí | Đơn vị | Chiều dày (m)
|  |  |  | ≤ 0,45 | ≤ 1 | ≤ 2 | > 2
AF.444 | Bê tông tường thượng lưu | Vật liệu
|  | Vữa bê tông | m3 | 1015 | 1015 | 1015 | 1015
|  | Vật liệu khác | % | 4 | 3 | 2 | 2
|  | Nhân công 3,5/7 | công | 1,42 | 1,28 | 1,16 | 1,04
Máy thi công
|  | Máy bơm bê tông 50m3/h | ca | 0,023 | 0,023 | 0,023 | 0,023
|  | Máy đầm dùi 1,5kW | ca | 0,180 | 0,180 | 0,180 | 0,180
|  | Máy khác | % | 2 | 2 | 2 | 2
|  |  |  | 10 | 20 | 30 | 40
AF.44510 BÊ TÔNG THÂN ĐẬP
AF.44520 BÊ TÔNG MẶT CONG ĐẬP TRÀN
AF.44530 BÊ TÔNG MŨI PHÓNG
AF.44540 BÊ TÔNG DỐC NƯỚC
Đơn vị tính: 1m3
Mã hiệu | Công tác xây dựng | Thành phần hao phí | Đơn vị | Thân đập | Mặt cong đập tràn | Mũi phóng | Dốc nước
AF.445 | Bê tông phía trong thân đập | Vật liệu
|  | Vữa bê tông | m3 | 1015 | 1015 | 1015 | 1015
|  | Vật liệu khác | % | 2 | 2 | 2 | 1
AF.445 | Bê tông mặt công đập tràn | Nhân công 3,5/7 | công | 0,51 | 2,10 | 1,10 | 0,92
Máy thi công
AF.445 | Bê tông mũi | Máy bơm bê tông 50m3/h | ca | 0,023 | 0,023 | 0,023 | 0,023
AF.445 | Bê tông dốc nước | Máy đầm dùi 1,5 kW | ca | 0,089 | 0,18 | 0,089 | 0,089
|  | Máy khác | % | 2 | 2 | 2 | 2
|  |  |  | 10 | 20 | 30 | 40
AF.44600 BÊ TÔNG THÁP ĐIỀU ÁP
Đơn vị tính: 1m3
Mã hiệu | Công tác xây dựng | Thành phần hao phí | Đơn vị | Chiều cao (m )
|  |  |  | ≤ 25 | > 25
AF.446 | Bê tông tháp điều áp | Vật liệu
|  | Vữa bê tông | m3 | 1015 | 1015
|  | Vật liệu khác | % | 1 | 1
|  | Nhân công 3,5/7 | công | 2,77 | 3,10
Máy thi công
|  | Máy bơm bê tông 50 m3/h | ca | 0,023 | 0,027
|  | Máy đầm dùi 1,5 kW | ca | 0,180 | 0,180
|  | Máy khác | % | 2 | 2
|  |  |  | 10 | 20
AF.44710 BÊ TÔNG MỐ ĐỠ, MỐ NÉO ĐƯỜNG ỐNG ÁP LỰC
Đơn vị tính: 1m3
Mã hiệu | Công tác xây dựng | Thành phần hao phí | Đơn vị | Mố đỡ, mố néo đường ống áp lực
AF.447 | Bê tông mố đỡ, mố néo đường ống áp lực | Vật liệu
|  | Vữa bê tông | m3 | 1015
|  | Vật liệu khác | % | 1
|  | Nhân công 3,5/7 | công | 1,29
Máy thi công
|  | Máy bơm bê tông 50m3/h | ca | 0,023
|  | Máy đầm dùi 1,5 kW | ca | 0,180
|  | Máy khác | % | 2
10
AF.44720 BÊ TÔNG BỌC ĐƯỜNG ỐNG THÉP ÁP LỰC
AF.44730 BÊ TÔNG BỆ ĐỠ MÁY PHÁT
AF.44740 BÊ TÔNG MÁI KÊNH, MÁI HỐ XÓI
Đơn vị tính: 1m3
Mã hiệu | Công tác xây dựng | Thành phần hao phí | Đơn vị | Bọc đường ống áp lực | Bệ đỡ máy phát | Mái kênh, mái hố xói
AF.447 | Bê tông bọc đường ống thép áp lực | Vật liệu
|  | Vữa bê tông | m3 | 1015 | 1015 | 1015
|  | Vật liệu khác | % | 4 | 2 | 1
|  | Nhân công 3,5/7 | công | 1,59 | 1,57 | 1,35
AF.447 | Bê tông bệ đỡ máy phát | Máy thi công
|  | Máy bơm bê tông 50m3/h | ca | 0,023 | 0,023 | 0,023
AF.447 | Bê tông mái kênh hố xói | Máy đầm dùi 1,5kW | ca | 0,180 | 0,180 | 0,180
|  | Máy khác | % | 2 | 2 | 2
|  |  |  | 20 | 30 | 40
AF.44750 BÊ TÔNG BUỒNG XOẮN
AF.44760 BÊ TÔNG ỐNG HÚT
Đơn vị tính: 1m3
Mã hiệu | Công tác xây dựng | Thành phần hao phí | Đơn vị | Buồng xoắn | Ống hút
AF.447 | Bê tông buồng xoắn | Vật liệu
|  | Vữa bê tông | m3 | 1015 | 1015
AF.447 | Bê tông ống hút | Vật liệu khác | % | 4 | 4
|  | Nhân công 3,5/7 | công | 1,91 | 1,69
Máy thi công
|  | Máy bơm bê tông 50m3/h | ca | 0,023 | 0,023
|  | Máy đầm dùi 1,5 kW | ca | 0,180 | 0,180
|  | Máy khác | % | 2 | 2
|  |  |  | 50 | 60
AF.44770 BÊ TÔNG SÀN DÀY ≥ 30CM
Đơn vị tính: 1m3
Mã hiệu | Công tác xây dựng | Thành phần hao phí | Đơn vị | Số lượng
AF.447 | Bê tông sàn dày ≥ 30 cm | Vật liệu
|  | Vữa bê tông | m3 | 1015
|  | Vật liệu khác | % | 1
|  | Nhân công 3,5/7 | công | 1,03
Máy thi công
|  | Máy bơm bê tông 50m3/h | ca | 0,023
|  | Máy đầm dùi 1,5 kW | ca | 0,180
|  | Máy khác | % | 2
70
AF.51100 SẢN XUẤT VỮA BÊ TÔNG BẰNG TRẠM TRỘN TẠI HIỆN TRƯỜNG
Thành phần công việc:
Chuẩn bị, vận chuyển vật liệu, cân đong vật liệu, trộn vữa bê tông đảm bảo yêu cầu kỹ thuật.
Đơn vị tính: 100m3
Mã hiệu | Công tác xây dựng | Thành phần hao phí | Đơn vị | Trạm trộn công suất (m3/h)
|  |  |  | ≤ 16 | ≤ 25 | ≤ 30 | ≤ 50
AF.511 | Sản xuất vữa bê tông qua dây chuyền trạm trộn | Nhân công 3,0/7 | công | 8,25 | 6,97 | 6,75 | 5,25
Máy thi công
|  | Trạm trộn | ca | 1736 | 1190 | 1016 | 0,641
|  | Máy xúc lật 1,25m3 | ca | 1736 | 1190 | 1016 | 0,641
|  | Máy ủi 110 cv | ca | 0,868 | 0,595 | 0,508 | 0,321
|  | Máy khác | % | 5 | 5 | 5 | 5
|  |  |  | 10 | 20 | 30 | 40
Đơn vị tính: 100m3
Mã hiệu | Công tác xây dựng | Thành phần hao phí | Đơn vị | Trạm trộn công suất (m3/h)
|  |  |  | ≤ 60 | ≤ 90 | ≤ 120 | ≤ 160
AF.511 | Sản xuất vữa bê tông qua dây chuyền trạm trộn | Nhân công 3,0/7 | công | 5,14 | 4,82 | 4,50 | 4,20
Máy thi công
|  | Trạm trộn | ca | 0,563 | 0,397 | 0,326 | 0,269
|  | Máy xúc lật 1,25m3 | ca | 0,563 | 0,397 | 0,326 | 0,269
|  | Máy ủi 110 cv | ca | 0,282 | 0,198 | 0,163 | 0,135
|  | Máy khác | % | 5 | 5 | 5 | 5
|  |  |  | 50 | 60 | 70 | 80
AF.51200 SẢN XUẤT VỮA BÊ TÔNG ĐẦM LĂN (RCC) BẰNG TRẠM TRỘN
Thành phần công việc:
Chuẩn bị, vận chuyển vật liệu, cân đong vật liệu, trộn vữa bê tông đầm lăn (RCC) đảm bảo yêu cầu kỹ thuật.
Đơn vị tính: 100m3
Mã hiệu | Công tác xây dựng | Thành phần hao phí | Đơn vị | Trạm trộn công suất
|  |  |  | 60 m3/h | 120 m3/h
AF.512 | Sản xuất vữa bê tông đầm lăn (RCC) bằng bằng trạm trộn | Nhân công 3,0/7 | công | 5,00 | 3,90
Máy thi công
|  | Trạm trộn bê tông | ca | 0,600 | 0,320
|  | Máy xúc lật 1,25m3 | ca | 0,600 | 0,320
|  | Máy ủi 110 cv | ca | 0,300 | 0,160
|  | Máy khác | % | 5 | 5
|  |  |  | 10 | 20
AF.52100 VẬN CHUYỂN VỮA BÊ TÔNG BẰNG Ô TÔ CHUYỂN TRỘN
Đơn vị tính: 100m3
Mã hiệu | Công tác xây dựng | Vận chuyển trong phạm vi | Thành phần hao phí | Đơn vị | Phương tiện vận chuyển
[5 empty] | Ô tô 6m3 | Ô tô 10,7m3 | Ô tô 14,5m3
AF.5211 | Vận chuyển vữa bê tông bằng ô tô chuyển trộn | ≤ 0,5 km | Ô tô chuyển trộn | ca | 3700 | 2450 | 1670
AF.5212 |  | ≤ 1,0 km | Ô tô chuyển trộn | ca | 3960 | 2610 | 1780
AF.5213 |  | ≤ 1,5 km | Ô tô chuyển trộn | ca | 4200 | 2800 | 1900
AF.5214 |  | ≤ 2,0 km | Ô tô chuyển trộn | ca | 4560 | 3020 | 2050
AF.5215 |  | ≤ 3,0 km | Ô tô chuyển trộn | ca | 5400 | 3560 | 2420
AF.5216 |  | ≤ 4,0 km | Ô tô chuyển trộn | ca | 5930 | 3920 | 2670
[5 empty] | 1 | 2 | 3
Phạm vi ngoài 4km, cứ 1km vận chuyển tiếp áp dụng định mức vận chuyển ở cự ly 4km cộng với định mức vận chuyển 1km tiếp theo
Đơn vị tính: 100m3
Mã hiệu | Công tác xây lắp | Vận chuyển trong phạm vi | Thành phần hao phí | Đơn vị | Phương tiện vận chuyển
[5 empty] | Ô tô 6m3 | Ô tô 10,7m3 | Ô tô 14,5m3
AF.5217 | Vận chuyển vữa bê tông bằng ô tô chuyển trộn | Vận chuyển 1km tiếp theo ngoài phạm vi 4km | Ô tô chuyển trộn | ca | 0,504 | 0,334 | 0,227
[5 empty] | 1 | 2 | 3
AF. 52400 VẬN CHUYỂN VỮA BÊ TÔNG ĐỂ ĐỔ BÊ TÔNG TRONG HẦM BẰNG Ô TÔ CHUYỂN TRỘN
Thành phần công việc:
Nạp liệu tại trạm trộn, vận chuyển, quay đầu tại cửa hầm hoặc ngách hầm, lùi vào vị trí xả, xả vữa bê tông hầm, di chuyển về trạm trộn.
Đơn vị tính: 100m3
Mã hiệu | Công tác xây dựng | Thành phần hao phí | Đơn vị | Cự ly vận chuyển trong hầm (km)
|  |  |  | ≤ 0,5 | ≤ 1,0 | ≤ 1,5 | ≤ 2,0 | ≤ 2,5
Ô tô chuyển trộn 6m3 cự ly từ cửa hầm đến trạm trộn:
AF.5241 | Vận chuyển vữa bê tông để đổ bê tông trong hầm | ≤ 0,5km | ca | 4883 | 5883 | 6655 | 7369 | 8083
AF.5242 |  | ≤ 1,0km | ca | 5383 | 6383 | 7155 | 7869 | 8583
AF.5243 |  | ≤ 1,5km | ca | 5883 | 6883 | 7655 | 8369 | 9083
AF.5244 |  | ≤ 2,0km | ca | 6217 | 7217 | 7988 | 8702 | 9417
AF.5245
|  | ≤ 2,5km | ca | 6550 | 7550 | 8321 | 9036 | 9750
AF.5246 |  | ≤ 3,0km | ca | 6883 | 7883 | 8655 | 9369 | 10083
AF.5247 |  | ≤ 3,5km | ca | 7133 | 8133 | 8905 | 9619 | 10333
AF.5248 |  | ≤ 4,0km | ca | 7383 | 8383 | 9155 | 9869 | 10583
|  |  |  | 1 | 2 | 3 | 4 | 5
AF.52500 VẬN CHUYỂN VỮA BÊ TÔNG ĐẦM LĂN (RCC) BẰNG ÔTÔ TỰ ĐỔ
Thành phần công việc:
Chuẩn bị, nhận vữa bê tông đầm lăn tại trạm trộn, vận chuyển đến vị trí đổ, đổ vữa, di chuyển về trạm trộn.
Đơn vị tính: 100m3
Mã hiệu | Công tác xây dựng | Cự ly vận chuyển | Thành phần hao phí | Đơn vị | Số lượng
AF.5251 | Vận chuyển vữa bê tông (RCC) bằng ôtô tự đổ | ≤ 1,0 km | Ôtô tự đổ 10T | ca | 2010
AF.5252 |  | ≤ 2,0 km | Ôtô tự đổ 10T | ca | 2570
AF.5253 |  | ≤ 3,0 km | Ôtô tự đổ 10T | ca | 3120
AF.5254 |  | ≤ 4,0 km | Ôtô tự đổ 10T | ca | 3660
AF.5255 |  | ≤ 5,0 km | Ôtô tự đổ 10T | ca | 4190
1
AF.60000 CÔNG TÁC GIA CÔNG, LẮP DỰNG CỐT THÉP
Hướng dẫn áp dụng:
Công tác gia công, lắp dựng cốt thép được định mức cho 1 tấn cốt thép đã bao gồm hao hụt thép ở khâu thi công, chưa bao gồm thép nối chồng, thép chống giữa các lớp cốt thép, thép chờ và các kết cấu thép phi tiêu chuẩn chôn sẵn trong bê tông.
Thành phần công việc:
Chuẩn bị, kéo, nắn, cắt, uốn, hàn nối, đặt buộc hoặc hàn cốt thép. Vận chuyển vật liệu trong phạm vi 30m.
AF.61100 CỐT THÉP MÓNG
Đơn vị tính: 1 tấn
Mã hiệu | Công tác xây dựng | Thành phần hao phí | Đơn vị | Đường kính cốt thép (mm)
|  |  |  | ≤ 10 | ≤ 18 | > 18
AF.611 | Cốt thép móng | Vật liệu
|  | Thép tròn | kg | 1.005 | 1.02 | 1.02
|  | Dây thép | kg | 16,07 | 9280 | 7850
|  | Que hàn | kg | - | 4640 | 5300
|  | Nhân công 3,5/7 | công | 10,75 | 7,67 | 5,59
Máy thi công
|  | Máy hàn 23 kW | ca | - | 1120 | 1270
|  | Máy cắt uốn 5 kW | ca | 0,400 | 0,320 | 0,160
|  |  |  | 10 | 20 | 30
AF.61200 CỐT THÉP BỆ MÁY
Đơn vị tính: 1 tấn
Mã hiệu | Công tác xây dựng | Thành phần hao phí | Đơn vị | Đường kính cốt thép (mm)
|  |  |  | ≤ 10 | ≤ 18 | > 18
AF.612 | Cốt thép bệ máy | Vật liệu
|  | Thép tròn | kg | 1.005 | 1.02 | 1.02
|  | Dây thép | kg | 16,07 | 9280 | 7850
|  | Que hàn | kg | - | 4820 | 5300
|  | Nhân công 3,5/7 | công | 12,29 | 9,27 | 6,89
Máy thi công
|  | Máy hàn 23 kW | ca | - | 1160 | 1270
|  | Máy cắt uốn 5 kW | ca | 0,400 | 0,320 | 0,160
|  |  |  | 10 | 20 | 30
AF.61300 CỐT THÉP TƯỜNG
Đơn vị tính: 1 tấn
Mã hiệu | Công tác xây dựng | Thành phần hao phí | Đơn vị | Đường kính cốt thép ≤ 10mm
Chiều cao (m)
|  |  |  | ≤ 6 | ≤ 28 | ≤ 100 | ≤ 200
AF.613 | Cốt thép tường | Vật liệu
|  | Thép tròn | kg | 1.005 | 1.005 | 1.005 | 1.005
|  | Dây thép | kg | 16,07 | 16,07 | 16,07 | 16,07
|  | Nhân công 3,5/7 | công | 12,95 | 13,41 | 14,75 | 15,42
Máy thi công
|  | Máy cắt uốn 5 kW | ca | 0,400 | 0,400 | 0,400 | 0,400
|  | Vận thăng lồng 3 t | ca | - | 0,014 | 0,028 | 0,034
|  | Cần trục tháp 25 t | ca | - | 0,014 | 0,028 | -
|  | Cần trục tháp 40 t | ca | - | - | - | 0,034
|  | Máy khác | % | - | 2 | 2 | 2
|  |  |  | 11 | 12 | 13 | 14
Đơn vị tính: 1 tấn
Mã hiệu | Công tác xây dựng | Thành phần hao phí | Đơn vị | Đường kính cốt thép ≤ 18mm
Chiều cao (m)
|  |  |  | ≤ 6 | ≤ 28 | ≤ 100 | ≤ 200
AF.613 | Cốt thép tường | Vật liệu
|  | Thép tròn | kg | 1.02 | 1.02 | 1.02 | 1.02
|  | Dây thép | kg | 9280 | 9280 | 9280 | 9280
|  | Que hàn | kg | 4640 | 4640 | 4640 | 4640
|  | Nhân công 3,5/7 | công | 10,28 | 11,22 | 12,35 | 12,88
Máy thi công
|  | Máy hàn 23 kW | ca | 1120 | 1120 | 1120 | 1120
|  | Máy cắt uốn 5 kW | ca | 0,320 | 0,320 | 0,320 | 0,320
|  | Vận thăng lồng 3 t | ca | - | 0,012 | 0,025 | 0,031
|  | Cần trục tháp 25 t | ca | - | 0,012 | 0,025 | -
|  | Cần trục tháp 40 t | ca | - | - | - | 0,031
|  | Máy khác | % | - | 2 | 2 | 2
|  |  |  | 21 | 22 | 23 | 24
Đơn vị tính: 1 tấn
Mã hiệu | Công tác xây dựng | Thành phần hao phí | Đơn vị | Đường kính cốt thép > 18mm
chiều cao (m)
|  |  |  | ≤ 6 | ≤ 28 | ≤ 100 | ≤ 200
AF.613 | Cốt thép tường | Vật liệu
|  | Thép tròn | kg | 1.02 | 1.02 | 1.02 | 1.02
|  | Dây thép | kg | 7850 | 7850 | 7850 | 7850
|  | Que hàn | kg | 5300 | 5300 | 5300 | 5300
|  | Nhân công 3,5/7 | công | 8,01 | 8,97 | 9,86 | 10,31
Máy thi công
|  | Máy hàn 23 kW | ca | 1270 | 1270 | 1270 | 1270
|  | Máy cắt uốn 5 kW | ca | 0,160 | 0,160 | 0,160 | 0,160
|  | Vận thăng lồng 3 t | ca | - | 0,011 | 0,022 | 0,029
|  | Cần trục tháp 25 t | ca | - | 0,011 | 0,022 | -
|  | Cần trục tháp 40 t | ca | - | - | - | 0,029
|  | Máy khác | % | - | 2 | 2 | 2
|  |  |  | 31 | 32 | 33 | 34
AF.61400 CỐT THÉP CỘT, TRỤ
Đơn vị tính: 1 tấn
Mã hiệu | Công tác xây dựng | Thành phần hao phí | Đơn vị | Đường kính cốt thép < 10mm
Chiều cao (m )
|  |  |  | ≤ 6 | ≤ 28 | ≤ 100 | ≤ 200
AF.614 | Cốt thép cột, trụ | Vật liệu
|  | Thép tròn | kg | 1.005 | 1.005 | 1.005 | 1.005
|  | Dây thép | kg | 16,07 | 16,07 | 16,07 | 16,07
|  | Nhân công 3,5/7 | công | 14,14 | 14,50 | 15,94 | 16,67
Máy thi công
|  | Máy cắt uốn 5 kW | ca | 0,400 | 0,400 | 0,400 | 0,400
|  | Vận thăng lồng 3 t | ca | - | 0,015 | 0,030 | 0,036
|  | Cần trục tháp 25 t | ca | - | 0,015 | 0,030 | -
|  | Cần trục tháp 40 t | ca | - | - | - | 0,036
|  | Máy khác | % | - | 2 | 2 | 2
|  |  |  | 11 | 12 | 13 | 14
Đơn vị tính: 1 tấn
Mã hiệu | Công tác xây dựng | Thành phần hao phí | Đơn vị | Đường kính cốt thép < 18mm
Chiều cao (m)
|  |  |  | ≤ 6 | ≤ 28 | ≤ 100 | ≤ 200
AF.614 | Cốt thép cột, trụ | Vật liệu
|  | Thép tròn | kg | 1.02 | 1.02 | 1.02 | 1.02
|  | Dây thép | kg | 9280 | 9280 | 9280 | 9280
|  | Que hàn | kg | 4820 | 4820 | 4820 | 4820
|  | Nhân công 3,5/7 | công | 9,22 | 9,37 | 10,31 | 10,78
Máy thi công
|  | Máy hàn 23 kW | ca | 1160 | 1160 | 1160 | 1160
|  | Máy cắt uốn 5 kW | ca | 0,320 | 0,320 | 0,320 | 0,320
|  | Vận thăng lồng 3 t | ca | - | 0,012 | 0,025 | 0,031
|  | Cần trục tháp 25 t | ca | - | 0,012 | 0,025 | -
|  | Cần trục tháp 40 t | ca | - | - | - | 0,031
|  | Máy khác | % | - | 2 | 2 | 2
|  |  |  | 21 | 22 | 23 | 24
Đơn vị tính: 1 tấn
Mã hiệu | Công tác xây dựng | Thành phần hao phí | Đơn vị | Đường kính cốt thép >18mm
Chiều cao (m)
|  |  |  | ≤ 6 | ≤ 28 | ≤ 100 | ≤ 200
AF.614 | Cốt thép cột, trụ | Vật liệu
|  | Thép tròn | kg | 1.02 | 1.02 | 1.02 | 1.02
|  | Dây thép | kg | 7850 | 7850 | 7850 | 7850
|  | Que hàn | kg | 6200 | 6200 | 6200 | 6200
|  | Nhân công 3,5/7 | công | 7,46 | 7,79 | 8,57 | 8,96
Máy thi công
|  | Máy hàn 23 kW | ca | 1490 | 1490 | 1490 | 1490
|  | Máy cắt uốn 5 kW | ca | 0,160 | 0,160 | 0,160 | 0,160
|  | Vận thăng lồng 3 t | ca | - | 0,011 | 0,022 | 0,029
|  | Cần trục tháp 25 t | ca | - | 0,011 | 0,022 | -
|  | Cần trục tháp 40 t | ca | - | - | - | 0,029
|  | Máy khác | % | - | 2 | 2 | 2
|  |  |  | 31 | 32 | 33 | 34
AF.61500 CỐT THÉP XÀ DẦM, GIẰNG
Đơn vị tính: 1 tấn
Mã hiệu | Công tác xây dựng | Thành phần hao phí | Đơn vị | Đường kính cốt thép ≤ 10mm
Chiều cao (m)
|  |  |  | ≤ 6 | ≤ 28 | ≤ 100 | ≤ 200
AF.615 | Cốt thép xà dầm, giằng | Vật liệu
|  | Thép tròn | kg | 1005 | 1005 | 1005 | 1005
|  | Dây thép | kg | 16,07 | 16,07 | 16,07 | 16,07
|  | Nhân công 3,5/7 | công | 15,39 | 15,74 | 17,32 | 18,15
Máy thi công
|  | Máy cắt uốn 5 kW | ca | 0,400 | 0,400 | 0,400 | 0,400
|  | Vận thăng lồng 3 t | ca | - | 0,015 | 0,030 | 0,036
|  | Cần trục tháp 25 t | ca | - | 0,015 | 0,030 | -
|  | Cần trục tháp 40 t | ca | - | - | - | 0,036
|  | Máy khác | % | - | 2 | 2 | 2
|  |  |  | 11 | 12 | 13 | 14
Đơn vị tính: 1 tấn
Mã hiệu | Công tác xây dựng | Thành phần hao phí | Đơn vị | Đường kính cốt thép ≤ 18mm
Chiều cao (m)
|  |  |  | ≤ 6 | ≤ 28 | ≤ 100 | ≤ 200
AF.615 | Cốt thép xà dầm, giằng | Vật liệu
|  | Thép tròn | kg | 1.02 | 1.02 | 1.02 | 1.02
|  | Dây thép | kg | 9280 | 9280 | 9280 | 9280
|  | Que hàn | kg | 4700 | 4700 | 4700 | 4700
|  | Nhân công 3,5/7 | công | 9,24 | 9,58 | 10,53 | 11,01
Máy thi công
|  | Máy hàn 23 kW | ca | 1133 | 1133 | 1133 | 1133
|  | Máy cắt uốn 5 kW | ca | 0,320 | 0,320 | 0,320 | 0,320
|  | Vận thăng lồng 3 t | ca | - | 0,012 | 0,025 | 0,031
|  | Cần trục tháp 25 t | ca | - | 0,012 | 0,025 | -
|  | Cần trục tháp 40 t | ca | - | - | - | 0,031
|  | Máy khác | % | - | 2 | 2 | 2
|  |  |  | 21 | 22 | 23 | 24
Đơn vị tính: 1 tấn
Mã hiệu | Công tác xây dựng | Thành phần hao phí | Đơn vị | Đường kính cốt thép > 18mm
Chiều cao (m)
|  |  |  | ≤ 6 | ≤ 28 | ≤ 100 | ≤ 200
AF.615 | Cốt thép xà dầm, giằng | Vật liệu
|  | Thép tròn | kg | 1.02 | 1.02 | 1.02 | 1.02
|  | Dây thép | kg | 7850 | 7850 | 7850 | 7850
|  | Que hàn | kg | 6040 | 6040 | 6040 | 6040
|  | Nhân công 3,5/7 | công | 8,01 | 8,07 | 8,89 | 9,28
Máy thi công
|  | Máy hàn 23 kW | ca | 1456 | 1456 | 1456 | 1456
|  | Máy cắt uốn 5 kW | ca | 0,160 | 0,160 | 0,160 | 0,160
|  | Vận thăng lồng 3 t | ca | - | 0,011 | 0,022 | 0,029
|  | Cần trục tháp 25 t | ca | - | 0,011 | 0,022 | -
|  | Cần trục tháp 40 t | ca | - | - | - | 0,029
|  | Máy khác | % | - | 2 | 2 | 2
|  |  |  | 31 | 32 | 33 | 34
AF.61600 CỐT THÉP LANH TÔ LIỀN MÁI HẮT, MÁNG NƯỚC
Đơn vị tính: 1 tấn
Mã hiệu | Công tác xây dựng | Thành phần hao phí | Đơn vị | Đường kính cốt thép ≤ 10mm
Chiều cao (m)
|  |  |  | ≤ 6 | ≤ 28 | ≤ 100 | ≤ 200
AF.615 | Cốt thép lanh tô liền mái hắt, máng nước | Vật liệu
|  | Thép tròn | kg | 1.005 | 1.005 | 1.005 | 1.005
|  | Dây thép | kg | 16,07 | 16,07 | 16,07 | 16,07
|  | Nhân công 3,5/7 | công | 18,46 | 18,79 | 20,67 | 21,59
Máy thi công
|  | Máy cắt uốn 5 kW | ca | 0,400 | 0,400 | 0,400 | 0,400
|  | Vận thăng lồng 3 t | ca | - | 0,015 | 0,030 | 0,036
|  | Cần trục tháp 25 t | ca | - | 0,015 | 0,030 | -
|  | Cần trục tháp 40 t | ca | - | - | - | 0,036
|  | Máy khác | % | - | 2 | 2 | 2
|  |  |  | 11 | 12 | 13 | 14
Đơn vị tính: 1 tấn
Mã hiệu | Công tác xây dựng | Thành phần hao phí | Đơn vị | Đường kính cốt thép >10mm
Chiều cao (m)
|  |  |  | ≤ 6 | ≤ 28 | ≤ 100 | ≤ 200
AF.616 | Cốt thép lanh tô liền mái hắt, máng nước | Vật liệu
|  | Thép tròn | kg | 1.02 | 1.02 | 1.02 | 1.02
|  | Dây thép | kg | 9280 | 9280 | 9280 | 9280
|  | Que hàn | kg | 4617 | 4617 | 4617 | 4617
|  | Nhân công 3,5/7 | công | 15,68 | 15,95 | 17,48 | 18,35
Máy thi công
|  | Máy hàn 23 kW | ca | 1123 | 1123 | 1123 | 1123
|  | Máy cắt uốn 5 kW | ca | 0,320 | 0,320 | 0,320 | 0,320
|  | Vận thăng lồng 3 t | ca | - | 0,012 | 0,025 | 0,031
|  | Cần trục tháp 25 t | ca | - | 0,012 | 0,025 | -
|  | Cần trục tháp 40 t | ca | - | - | - | 0,031
|  | Máy khác | % | - | 2 | 2 | 2
|  |  |  | 21 | 22 | 23 | 24
AF.61700 CỐT THÉP SÀN MÁI
Đơn vị tính: 1 tấn
Mã hiệu | Công tác xây dựng | Thành phần hao phí | Đơn vị | Đường kính cốt thép ≤ 10mm
Chiều cao (m)
|  |  |  | ≤ 28 | ≤ 100 | ≤ 200
AF.617 | Cốt thép sàn mái | Vật liệu
|  | Thép tròn | kg | 1.005 | 1.005 | 1.005
|  | Dây thép | kg | 16,07 | 16,07 | 16,07
|  | Nhân công 3,5/7 | công | 13,90 | 15,30 | 15,99
Máy thi công
|  | Máy cắt uốn 5 kW | ca | 0,400 | 0,400 | 0,400
|  | Vận thăng lồng 3 t | ca | 0,017 | 0,035 | 0,044
|  | Cần trục tháp 25 t | ca | 0,017 | 0,035 | -
|  | Cần trục tháp 40 t | ca | - | - | 0,044
|  | Máy khác | % | 2 | 2 | 2
|  |  |  | 11 | 12 | 13
Đơn vị tính: 1 tấn
Mã hiệu | Công tác xây dựng | Thành phần hao phí | Đơn vị | Đường kính cốt thép >10mm
Chiều cao (m)
|  |  |  | ≤ 28 | ≤ 100 | ≤ 200
AF.617 | Cốt thép sàn mái | Vật liệu
|  | Thép tròn | kg | 1.02 | 1.02 | 1.02
|  | Dây thép | kg | 9280 | 9280 | 9280
|  | Que hàn | kg | 4617 | 4617 | 4617
|  | Nhân công 3,5/7 | công | 10,04 | 11,04 | 15,49
Máy thi công
|  | Máy hàn 23 kW | ca | 1123 | 1123 | 1123
|  | Máy cắt uốn 5 kW | ca | 0,320 | 0,320 | 0,320
|  | Vận thăng lồng 3 t | ca | 0,015 | 0,030 | 0,039
|  | Cần trục tháp 25 t | ca | 0,015 | 0,030 | -
|  | Cần trục tháp 40 t | ca | - | - | 0,039
|  | Máy khác | % | 2 | 2 | 2
|  |  |  | 21 | 22 | 23
AF.61800 CỐT THÉP CẦU THANG
Đơn vị tính: 1 tấn
Mã hiệu | Công tác xây dựng | Thành phần hao phí | Đơn vị | Đường kính cốt thép ≤ 10mm
Chiều cao (m)
|  |  |  | ≤ 6 | ≤ 28 | ≤ 100 | ≤ 200
AF.618 | Cốt thép cầu thang | Vật liệu
|  | Thép tròn | kg | 1.005 | 1.005 | 1.005 | 1.005
|  | Dây thép | kg | 16,07 | 16,07 | 16,07 | 16,07
|  | Nhân công 3,5/7 | công | 17,22 | 17,58 | 19,34 | 20,22
Máy thi công
|  | Máy cắt uốn 5 kW | ca | 0,400 | 0,400 | 0,400 | 0,400
|  | Vận thăng lồng 3 t | ca | - | 0,015 | 0,030 | 0,036
|  | Cần trục tháp 25 t | ca | - | 0,015 | 0,030 | -
|  | Cần trục tháp 40 t | ca | - | - | - | 0,036
|  | Máy khác | % | - | 2 | 2 | 2
|  |  |  | 11 | 12 | 13 | 14
Đơn vị tính: 1 tấn
Mã hiệu | Công tác xây dựng | Thành phần hao phí | Đơn vị | Đường kính cốt thép > 10mm
Chiều cao (m)
|  |  |  | ≤ 6 | ≤ 28 | ≤ 100 | ≤ 200
AF.618 | Cốt thép cầu thang | Vật liệu
|  | Thép tròn | kg | 1.02 | 1.02 | 1.02 | 1.02
|  | Dây thép | kg | 9280 | 9280 | 9280 | 9280
|  | Que hàn | kg | 4617 | 4617 | 4617 | 4617
|  | Nhân công 3,5/7 | công | 13,26 | 13,46 | 14,58 | 15,24
Máy thi công
|  | Máy hàn 23 kW | ca | 1123 | 1123 | 1123 | 1123
|  | Máy cắt uốn 5 kW | ca | 0,320 | 0,320 | 0,320 | 0,320
|  | Vận thăng lồng 3 t | ca | - | 0,015 | 0,030 | 0,036
|  | Cần trục tháp 25 t | ca | - | 0,015 | 0,030 | -
|  | Cần trục tháp 40 t | ca | - | - | - | 0,036
|  | Máy khác | % | - | 2 | 2 | 2
|  |  |  | 21 | 22 | 23 | 24
AF.61900 CỐT THÉP THÁP ĐÈN TRÊN ĐẢO
Đơn vị tính: 1 tấn
Mã | Công tác xây dựng | Thành phần hao phí | Đơn vị | Đường kính cốt thép ≤ 10mm
hiệu |  |  |  | Chiều cao (m)
|  |  |  | ≤ 25 | >25
AF.619 | Cốt thép tháp đèn trên đảo | Vật liệu
|  | Thép tròn | kg | 1.005 | 1.005
|  | Dây thép | kg | 16,07 | 16,07
|  | Nhân công 3,5/7 | công | 21,67 | 23,84
Máy thi công
|  | Máy cắt uốn 5 kW | ca | 0,440 | 0,440
|  | Tời điện 2 t | ca | 0,113 | 0,192
|  | Máy phát điện 37,5 kVA | ca | 0,440 | 0,440
|  |  |  | 11 | 12
Đơn vị tính: 1 tấn
Mã hiệu | Công tác xây dựng | Thành phần hao phí | Đơn vị | Đường kính cốt thép ≤ 18mm
Chiều cao (m)
|  |  |  | ≤ 25 | > 25
AF.619 | Cốt thép tháp đèn trên đảo | Vật liệu
|  | Thép tròn | kg | 1.02 | 1.02
|  | Dây thép | kg | 9280 | 9280
|  | Que hàn | kg | 4640 | 4640
|  | Nhân công 3,5/7 | công | 18,34 | 20,17
Máy thi công
|  | Máy hàn 23 kW | ca | 1240 | 1240
|  | Máy cắt uốn 5 kW | ca | 0,350 | 0,350
|  | Tời điện 2 t | ca | 0,113 | 0,192
|  | Máy phát điện 37,5 kVA | ca | 1240 | 1240
|  |  |  | 21 | 22
Đơn vị tính: 1 tấn
Mã hiệu | Công tác xây dựng | Thành phần hao phí | Đơn vị | Đường kính cốt thép >18mm
Chiều cao (m)
|  |  |  | ≤ 25 | > 25
AF.619 | Cốt thép tháp đèn trên đảo | Vật liệu
|  | Thép tròn | kg | 1.02 | 1.02
|  | Dây thép | kg | 7850 | 7850
|  | Que hàn | kg | 5300 | 5300
|  | Nhân công 3,5/7 | công | 16,23 | 17,85
Máy thi công
|  | Máy hàn 23 kW | ca | 1400 | 1400
|  | Máy cắt uốn 5 kW | ca | 0,180 | 0,180
|  | Tời điện 2 t | ca | 0,113 | 0,192
|  | Máy phát điện 37,5 kVA | ca | 1400 | 1400
|  |  |  | 31 | 32
AF.62000 GIA CÔNG, LẮP DỰNG CỐT THÉP LỒNG THANG MÁY, SILÔ, ỐNG KHÓI THI CÔNG THEO PHƯƠNG PHÁP VÁN KHUÔN TRƯỢT
Thành phần công việc:
Chuẩn bị, gia công cốt thép, vận chuyển vật liệu trong phạm vi 30m và vận chuyển lên cao đến vị trí mâm sàn thao tác, lắp dựng, đặt, buộc, hàn cốt thép theo đúng yêu cầu kỹ thuật (chiều cao đã tính bình quân trong định mức).
AF.62100 CỐT THÉP LỒNG THANG MÁY
Đơn vị tính: 1 tấn
Mã hiệu | Công tác xây dựng | Thành phần hao phí | Đơn vị | Đường kính cốt thép (mm)
|  |  |  | ≤ 10 | ≤ 18 | > 18
AF.621 | Cốt thép lồng thang máy | Vật liệu
|  | Thép tròn | kg | 1.005 | 1.02 | 1.02
|  | Dây thép | kg | 16,07 | 9280 | 7850
|  | Que hàn | kg | - | 4640 | 5300
|  | Nhân công 3,5/7 | công | 14,78 | 12,42 | 9,94
Máy thi công
|  | Máy hàn 23 kW | ca | - | 1240 | 1400
|  | Máy cắt uốn 5 kW | ca | 0,440 | 0,350 | 0,180
|  | Cần trục tháp 50 t | ca | 0,025 | 0,022 | 0,020
|  | Vận thăng 3 t | ca | 0,025 | 0,022 | 0,020
|  |  |  | 10 | 20 | 30
AF.62200 CỐT THÉP SILÔ
Đơn vị tính: 1 tấn
Mã hiệu | Công tác xây dựng | Thành phần hao phí | Đơn vị | Đường kính cốt thép (mm)
|  |  |  | ≤ 10 | ≤ 18 | > 18
AF.622 | Cốt thép Silô | Vật liệu
|  | Thép tròn | kg | 1.005 | 1.02 | 1.02
|  | Dây thép | kg | 16,07 | 9280 | 7850
|  | Que hàn | kg | - | 4640 | 5300
|  | Nhân công 3,5/7 | công | 13,73 | 11,50 | 8,80
Máy thi công
|  | Máy hàn 23 kW | ca | - | 1240 | 1400
|  | Máy cắt uốn 5 kW | ca | 0,440 | 0,350 | 0,180
|  | Cần trục tháp 50 t | ca | 0,025 | 0,022 | 0,020
|  | Vận thăng 3 t | ca | 0,025 | 0,022 | 0,020
|  |  |  | 10 | 20 | 30
AF.62300 CỐT THÉP ỐNG KHÓI
Đơn vị tính: 1 tấn
Mã hiệu | Công tác Xây dựng | Thành phần hao phí | Đơn vị | Đường kính cốt thép (mm)
|  |  |  | ≤ 10 | ≤ 18 | > 18
AF.623 | Cốt thép ống khói | Vật liệu
|  | Thép tròn | kg | 1.005 | 1.02 | 1.02
|  | Dây thép | kg | 16,07 | 9280 | 7850
|  | Que hàn | kg | - | 4640 | 5300
|  | Nhân công 3,5/7 | công | 16,63 | 13,80 | 10,56
Máy thi công
|  | Máy hàn 23 kW | ca | - | 1240 | 1400
|  | Máy cắt uốn 5 kW | ca | 0,440 | 0,350 | 0,180
|  | Cần trục tháp 50 t | ca | 0,025 | 0,022 | 0,020
|  | Vận thăng 3 t | ca | 0,025 | 0,022 | 0,020
|  |  |  | 10 | 20 | 30
AF.63100 CỐT THÉP GIẾNG NƯỚC, GIẾNG CÁP
Đơn vị tính: 1 tấn
Mã hiệu | Công tác xây dựng | Thành phần hao phí | Đơn vị | Đường kính cốt thép (mm )
|  |  |  | ≤ 10 | ≤ 18 | > 18
AF.631 | Cốt thép giếng nước, cáp nước | Vật liệu
|  | Thép tròn | kg | 1.005 | 1.02 | 1.02
|  | Dây thép | kg | 16,07 | 9280 | 7850
|  | Que hàn | kg | - | 4793 | 6174
|  | Nhân công 3,5/7 | công | 20,86 | 18,15 | 16,33
Máy thi công
|  | Máy hàn 23 kW | ca | - | 1300 | 1490
|  | Máy cắt uốn 5 kW | ca | 0,400 | 0,320 | 0,160
|  |  |  | 10 | 20 | 30
AF.63200 CỐT THÉP MƯƠNG CÁP, RÃNH NƯỚC
Đơn vị tính: 1 tấn
Mã hiệu | Công tác xây dựng | Thành phần hao phí | Đơn vị | Đường kính cốt thép (mm)
|  |  |  | ≤ 10 | >10
AF.632 | Cốt thép mương cáp, rãnh nước | Vật liệu
|  | Thép tròn | kg | 1.005 | 1.02
|  | Dây thép | kg | 16,07 | 9280
|  | Que hàn | kg | - | 5300
|  | Nhân công 3,5/7 | công | 9,65 | 6,38
Máy thi công
|  | Máy hàn 23 kW | ca | - | 1280
|  | Máy cắt uốn 5 kW | ca | 0,400 | 0,320
|  |  |  | 10 | 20
AF.63300 CỐT THÉP ỐNG CỐNG, ỐNG BUY, ỐNG XI PHÔNG, ỐNG XOẮN
Đơn vị tính: 1 tấn
Mã hiệu | Công tác xây dựng | Thành phần hao phí | Đơn vị | Đường kính cốt thép (mm)
|  |  |  | ≤ 10 | ≤ 18 | > 18
AF.633 | Cốt thép ống cống, ống buy, ống xi phông, ống xoắn | Vật liệu
|  | Thép tròn | kg | 1.005 | 1.02 | 1.02
|  | Dây thép | kg | 16,07 | 9280 | 7850
|  | Que hàn | kg | - | 9500 | 9500
|  | Nhân công 3,5/7 | công | 18,53 | 14,54 | 13,34
Máy thi công
|  | Máy hàn 23 kW | ca | - | 2290 | 2290
|  | Máy cắt uốn 5 kW | ca | 0,400 | 0,320 | 0,160
|  |  |  | 10 | 20 | 30
AR64100 CỐT THÉP CẦU MÁNG THƯỜNG
Đơn vị tính: 1 tấn
Mã hiệu | Công tác xây dựng | Thành phần hao phí | Đơn vị | Đường kính cốt thép (mm)
|  |  |  | ≤ 10 | ≤ 18 | > 18
AF.641 | Cốt thép cầu máng thường | Vật liệu
|  | Thép tròn | kg | 1.005 | 1.02 | 1.02
|  | Dây thép | kg | 16,07 | 9280 | 7850
|  | Que hàn | kg | - | 9500 | 9300
|  | Nhân công 3,5/7 | công | 19,48 | 16,10 | 14,26
Máy thi công
|  | Máy hàn 23 kW | ca | - | 2290 | 2240
|  | Máy cắt uốn 5 kW | ca | 0,400 | 0,320 | 0,160
|  |  |  | 10 | 20 | 30
AF.64200 CỐT THÉP CẦU MÁNG VỎ MỎNG
Đơn vị tính: 1 tấn
Mã hiệu | Công tác xây dựng | Thành phần hao phí | Đơn vị | Đường kính cốt thép (mm)
|  |  |  | ≤ 10 | ≤ 18 | > 18
AF.642 | Cốt thép cầu máng vỏ mỏng | Vật liệu
|  | Thép tròn | kg | 1.005 | 1.02 | 1.02
|  | Dây thép | kg | 16,07 | 9280 | 7850
|  | Que hàn | kg | - | 9500 | 9300
|  | Nhân công 3,5/7 | công | 24,55 | 19,59 | 18,51
Máy thi công
|  | Máy hàn 23 kW | ca | - | 2290 | 2240
|  | Máy cắt uốn 5 kW | ca | 0,400 | 0,320 | 0,160
|  |  |  | 10 | 20 | 30
AF.64300 CỐT THÉP TRỤ, MŨ TRỤ CẦU TRÊN CẠN BẰNG CẦN TRỤC THÁP
Đơn vị tính : 1 tấn
Mã hiệu | Công tác xây dựng | Thành phần hao phí | Đơn vị | Đường kính cốt thép (mm)
|  |  |  | ≤ 10 | ≤ 18 | > 18
AF.643 | Cốt thép trụ, mũ trụ cầu trên cạn bằng cần trục tháp | Vật liệu
|  | Thép tròn | kg | 1.005 | 1.02 | 1.02
|  | Dây thép | kg | 16,07 | 9280 | 7850
|  | Que hàn | kg | - | 6500 | 6930
Nhân công 3,5/7
|  | Máy thi công | công | 15,95 | 10,78 | 8,97
|  | Máy hàn 23 kW | ca | - | 1600 | 1730
|  | Máy cắt uốn 5 kW | ca | 0,400 | 0,320 | 0,160
|  | Cần trục tháp 15 t | ca | 0,102 | 0,077 | 0,068
|  |  |  | 10 | 20 | 30
AF.64400 CỐT THÉP TRỤ, MŨ TRỤ CẦU DƯỚI NƯỚC BẰNG CẦN TRỤC THÁP
Đơn vị tính : 1 tấn
Mã hiệu | Công tác xây dựng | Thành phần hao phí | Đơn vị | Đường kính cốt thép (mm)
|  |  |  | ≤ 10 | ≤ 18 | > 18
AF.644 | Cốt thép móng, mố, trụ, mũ mố, mũ trụ cầu dưới nước bằng cần trục tháp | Vật liệu
|  | Thép tròn | kg | 1.005 | 1.02 | 1.02
|  | Dây thép | kg | 16,07 | 9280 | 7850
|  | Que hàn | kg | - | 6500 | 6930
Nhân công 3,5/7
|  | Máy thi công | công | 19,10 | 12,94 | 10,76
|  | Máy hàn 23 kW | ca | - | 1600 | 1730
|  | Máy cắt uốn 5 kW | ca | 0,400 | 0,320 | 0,160
|  | Cần trục tháp 25 t | ca | 0,048 | 0,048 | 0,036
|  | Sà lan 200 t | ca | 0,048 | 0,048 | 0,036
|  | Tàu kéo 150 cv | ca | 0,010 | 0,010 | 0,008
|  |  |  | 10 | 20 | 30
AF.65100 CỐT THÉP MÓNG, MỐ, TRỤ, MŨ MỐ, MŨ TRỤ CẦU TRÊN CẠN BẰNG CẦN CẨU
Đơn vị tính : 1 tấn
Mã hiệu | Công tác xây dựng | Thành phần hao phí | Đơn vị | Đường kính cốt thép (mm)
|  |  |  | ≤ 10 | ≤ 18 | > 18
AF.651 | Cốt thép móng, mố, trụ, mũ mố, mũ trụ cầu trên cạn bằng cần cẩu | Vật liệu
|  | Thép tròn | kg | 1.005 | 1.02 | 1.02
|  | Dây thép | kg | 16,07 | 9280 | 7850
|  | Que hàn | kg | - | 6500 | 6930
|  | Nhân công 3,5/7 | công | 15,95 | 10,78 | 8,97
Máy thi công
|  | Máy hàn 23 kW | ca | - | 1600 | 1730
|  | Máy cắt uốn 5 kW | ca | 0,400 | 0,320 | 0,160
|  | Cần cẩu 16 t | ca | 0,120 | 0,090 | 0,080
|  |  |  | 10 | 20 | 30
AF.65200 CỘT THÉP MÓNG, MỐ, TRỤ, MŨ MỐ, MŨ TRỤ CẦU DƯỚI NƯỚC BẰNG CẦN CẨU
Đơn vị tính : 1 tấn
Mã hiệu | Công tác xây dựng | Thành phần hao phí | Đơn vị | Đường kính cốt thép (mm)
|  |  |  | ≤ 10 | ≤ 18 | > 18
AF.652 | Cốt thép móng, mố, trụ, mũ mố, mũ trụ cầu dưới nước bằng cần cẩu | Vật liệu
|  | Thép tròn | kg | 1.005 | 1.02 | 1.02
|  | Dây thép | kg | 16,07 | 9280 | 7850
|  | Que hàn | kg | - | 6500 | 6930
|  | Nhân công 3,5/7 | công | 19,10 | 12,94 | 10,76
Máy thi công
|  | Máy hàn 23 kW | ca | - | 1600 | 1730
|  | Máy cắt uốn 5 kW | ca | 0,400 | 0,320 | 0,160
|  | Cần cẩu 25 t | ca | 0,060 | 0,060 | 0,040
|  | Sà lan 200 t | ca | 0,060 | 0,060 | 0,040
|  | Sà lan 400 t | ca | 0,060 | 0,060 | 0,040
|  | Tàu kéo 150 cv | ca | 0,012 | 0,012 | 0,010
|  |  |  | 10 | 20 | 30
AF.65400 CỐT THÉP DẦM CẦU ĐỔ TẠI CHỖ, TRÊN CẠN BẰNG CẦN CẨU
Đơn vị tính: 1 tấn
Mã hiệu | Công tác xây dựng | Thành phần hao phí | Đơn vị | Đường kính cốt théP (mm)
|  |  |  | ≤ 10 | ≤ 18 | > 18
AF.654 | Cốt thép dầm cầu đổ tại chỗ, trên cạn bằng cần cẩu | Vật liệu
|  | Thép tròn | kg | 1.005 | 1.02 | 1.02
|  | Dây thép | kg | 16,07 | 9280 | 7850
|  | Que hàn | kg | - | 6500 | 6930
|  | Nhân công 3,5/7 | công | 19,14 | 12,94 | 10,76
Máy thi công
|  | Máy hàn 23 kW | ca | - | 1600 | 1730
|  | Máy cắt uốn 5 kW | ca | 0,400 | 0,320 | 0,160
|  | Cần cẩu 16 t | ca | 0,144 | 0,108 | 0,096
|  |  |  | 10 | 20 | 30
AF.65500 CỐT THÉP DẦM CẦU ĐỔ TẠI CHỖ, DƯỚI NƯỚC BẰNG CẦN CẨU
Đơn vị tính: 1 tấn
Mã hiệu | Công tác xây dựng | Thành phần hao phí | Đơn vị | Đường kính cốt thép
|  |  |  | ≤ 10mm | ≤ 18mm | > 18mm
AF.655 | Cốt thép dầm cầu đổ tại chỗ, dưới nước bằng cần cẩu | Vật liệu
|  | Thép tròn | kg | 1.005 | 1.02 | 1.02
|  | Dây thép | kg | 16,07 | 9280 | 7850
|  | Que hàn | kg | - | 6500 | 6930
|  | Nhân công 3,5/7 | công | 22,92 | 15,52 | 12,92
Máy thi công
|  | Máy hàn 23 kW | ca | - | 1600 | 1730
|  | Máy cắt uốn 5 kW | ca | 0,400 | 0,320 | 0,160
|  | Cần cẩu 25 t | ca | 0,072 | 0,072 | 0,048
|  | Sà lan 200 t | ca | 0,072 | 0,072 | 0,048
|  | Sà lan 400 t | ca | 0,072 | 0,072 | 0,048
|  | Tàu kéo 150 cv | ca | 0,024 | 0,014 | 0,012
|  |  |  | 10 | 20 | 30
AF.65600 CỐT THÉP DẦM CẦU ĐỔ TẠI CHỖ, TRÊN CẠN BẰNG CẦN TRỤC THÁP
Đơn vị tính: 1 tấn
Mã hiệu | Công tác xây dựng | Thành phần hao phí | Đơn vị | Đường kính cốt thép (mm)
|  |  |  | ≤ 10 | ≤ 18 | > 18
AF.656 | Cốt thép dầm cầu đổ tại chỗ, trên cạn bằng cần cẩu | Vật liệu
|  | Thép tròn | kg | 1.005 | 1.02 | 1.02
|  | Dây thép | kg | 16,07 | 9280 | 7850
|  | Que hàn | kg | - | 6500 | 6930
|  | Nhân công 3,5/7 | công | 19,14 | 12,94 | 10,76
Máy thi công
|  | Máy hàn 23 kW | ca | - | 1600 | 1730
|  | Máy cắt uốn 5 kW | ca | 0,400 | 0,320 | 0,160
|  | Cần trục tháp 15 t | ca | 0,122 | 0,092 | 0,082
|  |  |  | 10 | 20 | 30
AF.65700 CỐT THÉP DẦM CẦU ĐỔ TẠI CHỖ, DƯỚI NƯỚC BẰNG CẦN TRỤC THÁP
Đơn vị tính: 1 tấn
Mã hiệu | Công tác xây dựng | Thành phần hao phí | Đơn vị | Đường kính cốt thép
|  |  |  | ≤ 10mm | ≤ 18mm | > 18mm
AF.657 | Cốt thép dầm cầu đổ tại chỗ, dưới nước bằng cần cẩu | Vật liệu
|  | Thép tròn | kg | 1.005 | 1.02 | 1.02
|  | Dây thép | kg | 16,07 | 9280 | 7850
|  | Que hàn | kg | - | 6500 | 6930
|  | Nhân công 3,5/7 | công | 22,92 | 15,52 | 12,92
Máy thi công
|  | Máy hàn 23 kW | ca | - | 1600 | 1730
|  | Máy cắt uốn 5 kW | ca | 0,400 | 0,320 | 0,160
|  | Cần trục tháp 25 t | ca | 0,058 | 0,058 | 0,038
|  | Sà lan 200 t | ca | 0,058 | 0,058 | 0,038
|  | Tàu kéo 150 cv | ca | 0,024 | 0,014 | 0,012
|  |  |  | 10 | 20 | 30
AP.66100 CÁP THÉP DỰ ỨNG LỰC DẦM CẦU ĐÚC HẪNG (KÉO SAU)
Thành phần công việc:
Chuẩn bị, làm sạch và khô ống luồn cáp, luồn, đo cắt và kéo cáp theo đúng yêu cầu kỹ thuật. Vận chuyển vật liệu trong phạm vi 30m
Đơn vị tính: 1 tấn
Mã hiệu | Công tác xây dựng | Thành phần hao phí | Đơn vị | Dầm đúc hẫng trên cạn | Dầm đúc hẫng trên mặt nước
AF.661 | Cáp thép dự ứng lực dầm cầu đúc hẫng (kéo sau) | Vật liệu
|  | Cáp thép | kg | 1.025 | 1.025
|  | Đá cắt | viên | 6700 | 6700
|  | Vật liệu khác | % | 2 | 2
|  | Nhân công 4,0/7 | công | 28,00 | 32,00
Máy thi công
|  | Cần cẩu 25 t | ca | 0,170 | 0,250
|  | Tời điện 5 t | ca | 0,420 | 0,620
|  | Máy cắt cáp 10 kW | ca | 3300 | 3300
|  | Máy luồn cáp 15 kW | ca | 9100 | 9100
|  | Máy bơm nước 20 kW | ca | 1300 | 1300
|  | Máy nén khí 600m3/h | ca | 0,990 | 1200
|  | Sà lan 200 t | ca | - | 0,660
|  | Tàu kéo 150 cv | ca | - | 0,330
|  | Kích 250 t | ca | 3300 | 3800
|  | Kích 500 t | ca | 3300 | 3800
|  | Pa lăng xích 3 t | ca | 5300 | 5300
|  | Máy khác | % | 1,5 | 1,5
|  |  |  | 10 | 20
AF.66200 CÁP THÉP DỰ ỨNG LỰC DẦM CẦU ĐỔ TẠI CHỖ (KÉO SAU)
Thành phần công việc:
Chuẩn bị, làm sạch và khô ống luồn cáp, luồn, đo cắt và kéo cáp theo đúng yêu cầu kỹ thuật. Vận chuyển vật liệu trong phạm vi 30m
Đơn vị tính: 1 tấn
Mã hiệu | Công tác xây dựng | Thành phần hao phí | Đơn vị | Số lượng
AF.662 | Cáp thép dự ứng lực kéo sau dầm cẩu đổ tại chỗ (kéo sau) | Vật liệu
|  | Cáp thép | kg | 1.025
|  | Đá cắt | viên | 6700
|  | Vật liệu khác | % | 2
|  | Nhân công 4,0/7 | công | 25,20
Máy thi công
|  | Cần cẩu 25 t | ca | 0,153
|  | Tời điện 5 t | ca | 0,378
|  | Máy cắt cáp 10 kW | ca | 2970
|  | Máy luồn cáp 15 kW | ca | 8100
|  | Máy bơm nước 20 kW | ca | 1170
|  | Máy nén khí 600m3/h | ca | 0,891
|  | Kích 250 t | ca | 3300
|  | Kích 500 t | ca | 3300
|  | Máy khác | % | 1,5
10
AF.66500 CÁP THÉP DỰ ỨNG LỰC SILÔ, DẦM, SÀN NHÀ (KÉO SAU)
Thành phần công việc:
Chuẩn bị, luồn cáp. Rải, đặt cáp, kích, kéo căng cáp thép dự ứng lực theo yêu cầu kỹ thuật. Vận chuyển vật liệu trong phạm vi 30m. (Không phân biệt chiều cao).
Đơn vị tính: 1 tấn
Mã hiệu | Công tác xây dựng | Thành phần hao phí | Đơn vị | Silô | Dầm, sàn nhà
AF.665 | Cáp thép dự ứng lực silô, dầm, sàn nhà (kéo sau) | Vật liệu
|  | Cáp thép | kg | 1025 | 1025
|  | Đá cắt | viên | 4,50 | 1,50
|  | Vật liệu khác | % | 2 | 2
|  | Nhân công 4,0/7 | công | 30,42 | 15,66
Máy thi công
|  | Cần trục tháp 25 t | ca | 0,120 | 0,043
|  | Vận thăng lồng 3 t | ca | 0,120 | 0,043
|  | Máy cắt cáp 10 kW | ca | 3160 | 1330
|  | Máy luồn cáp 15 kW | ca | 7890 | -
|  | Máy nén khí 600m3/h | ca | 2630 | -
|  | Kích 250 t | ca | 7890 | -
|  | Kích 30 t | ca | - | 1670
|  | Máy khác | % | 2 | 2
|  |  |  | 10 | 20
AF.67100 CỐT THÉP CỌC KHOAN NHỒI, CỌC, TƯỜNG BARRTTE TRÊN CẠN
Đơn vị tính : 1 tấn
Mã hiệu | Công tác xây dựng | Thành phần hao phí | Đơn vị | Đường kính cốt thép (mm)
|  |  |  | ≤ 18 | > 18
AF.671 | Cốt thép cọc khoan nhồi, cọc, tường Barrette trên cạn | Vật liệu
|  | Thép tròn | kg | 1.02 | 1.02
|  | Dây thép | kg | 9280 | 7850
|  | Que hàn | kg | 9500 | 10,50
|  | Vật liệu khác | % | 1 | 1
|  | Nhân công 3,5/7 | công | 12,30 | 10,80
Máy thi công
|  | Máy hàn 23 kW | ca | 2370 | 2620
|  | Máy cắt uốn 5 kW | ca | 0,320 | 0,160
|  | Cần cẩu 25 t | ca | 0,130 | 0,120
|  |  |  | 10 | 20
AF.67200 CỐT THÉP CỌC KHOAN NHỒI DƯỚI NƯỚC
Đơn vị tính: 1 tấn
Mã hiệu | Công tác xây dựng | Thành phần hao phí | Đơn vị | Đường kính cốt thép (mm)
|  |  |  | ≤ 18 | > 18
AF.672 | Cốt thép cọc khoan nhồi dưới nước | Vật liệu
|  | Thép tròn | kg | 1.02 | 1.02
|  | Dây thép | kg | 9280 | 7850
|  | Que hàn | kg | 9500 | 10500
|  | Vật liệu khác | % | 1 | 1
|  | Nhân công 3,5/7 | công | 13,53 | 11,88
Máy thi công
|  | Máy hàn 23 kW | ca | 2370 | 2620
|  | Máy cắt uốn 5 kW | ca | 0,320 | 0,160
|  | Cần cẩu 16 t | ca | 0,070 | 0,060
|  | Cần cẩu 25 t | ca | 0,150 | 0,140
|  | Sà lan 200 t | ca | 0,150 | 0,140
|  | Sà lan 400 t | ca | 0,150 | 0,140
|  | Tàu kéo 150 cv | ca | 0,030 | 0,030
|  |  |  | 10 | 20
AF.68100 GIA CÔNG CỐT THÉP BÊ TÔNG HẦM
Thành phần công việc:
Chuẩn bị, kéo, nắn, cắt, uốn cốt thép, hàn nối, đặt buộc và hàn cốt thép cốt thép theo yêu cầu kỹ thuật.
Đơn vị tính: 1 tấn
Mã hiệu | Công tác xây dựng | Thành phần hao phí | Đơn vị | Đường kính cốt thép (mm)
|  |  |  | ≤ 18 | > 18
AF.681 | Gia công cốt thép bê tông hầm | Vật liệu
|  | Thép tròn | kg | 1.02 | 1.02
|  | Que hàn | kg | 2750 | 4750
|  | Vật liệu khác | % | 0,5 | 0,5
|  | Nhân công 3,5/7 | công | 7,52 | 6,32
Máy thi công
|  | Máy hàn 23 kW | ca | 0,600 | 1050
|  | Máy cắt uốn 5 kW | ca | 0,320 | 0,160
|  | Máy khác | % | 2 | 2
|  |  |  | 10 | 20
AF.68200 LẮP DỰNG CỐT THÉP NỀN, TƯỜNG
AF.68300 LẮP DỰNG CỐT THÉP VÒM HẦM
AF.68400 LẮP DỰNG CỐT THÉP TOÀN TIẾT DIỆN HẦM
Đơn vị tính: 1 tấn
Mã | Công tác xây dựng | Thành phần hao phí | Đơn vị | Nền, tường hầm |  | Vòm hầm |  | Toàn tiết diện
hiệu |  |  |  | Đường kính cốt thép (mm)
|  |  |  | ≤ 18 | > 18 | ≤ 18 | > 18 | ≤ 18 | > 18
| Lắp dựng cốt thép: | Vật liệu
|  | Que hàn | kg | 9050 | 8950 | 9950 | 9840 | 10,95 | 10,83
|  | Dây thép | kg | 9280 | 7850 | 9280 | 7850 | 9280 | 7850
AF.682 | Nền, tường hầm | Vật liệu khác | % | 2 | 2 | 2 | 2 | 2 | 2
AF.683 | Vòm hầm | Nhân công 3,5/7 | công | 17,34 | 16,49 | 31,18 | 29,39 | 23,58 | 22,47
Máy thi công
|  | Máy hàn 23 kW | ca | 2260 | 2230 | 2480 | 2460 | 2730 | 2700
AF.684 | Toàn tiết diện | Máy nâng thuỷ lực 135 cv | ca | - | - | 0,100 | 0,100 | 0,100 | 0,100
|  | Máy khác | % | 2 | 2 | 2 | 2 | 2 | 2
|  |  |  | 10 | 20 | 10 | 20 | 10 | 20
AF.68500 LẮP DỰNG CỐT THÉP HẦM ĐỨNG
AF.68600 LẮP DỰNG CỐT THÉP HẦM NGHIÊNG
Đơn vị tính: 1 tấn
Mã hiệu | Công tác xây dựng | Thành phần hao phí | Đơn vị | Hầm đứng |  | Hầm nghiêng
Đường kính cốt thép (mm)
|  |  |  | ≤ 18 | > 18 | ≤ 18 | > 18
| Lắp dựng cốt thép: | Vật liệu
|  | Que hàn | kg | 28150 | 20650 | 28150 | 20650
|  | Dây thép | kg | 9280 | 7850 | 9280 | 7850
|  | Vật liệu khác | % | 2 | 2 | 2 | 2
AF.685 | Hầm đứng | Nhân công 3,5/7 | công | 37,89 | 35,59 | 39,42 | 37,34
Máy thi công
|  | Máy hàn 23 kW | ca | 6250 | 4590 | 6250 | 4590
AF.686 | Hầm nghiêng | Tời điện 1,5 t | ca | 1013 | 1013 | 1125 | 1125
|  | Máy khác | % | 2 | 2 | 2 | 2
|  |  |  | 10 | 20 | 10 | 20
AF.68700 LẮP DỰNG CỐT THÉP CỘT TRONG HẦM GIAN MÁY, GIAN BIẾN THẾ
Đơn vị tính: 1 tấn
Mã hiệu | Công tác xây dựng | Thành phần hao phí | Đơn vị | Đường kính cốt thép (mm)
|  |  |  | ≤ 18 | < 18
AF.687 | Lắp dựng cốt thép cột trong hầm gian máy, gian biến thế | Vật liệu
|  | Que hàn | kg | 9080 | 8950
|  | Dây thép | kg | 9280 | 7850
|  | Vật liệu khác | % | 2 | 2
|  | Nhân công 3,5/7 | công | 19,71 | 18,88
Máy thi công
|  | Máy hàn 23 kW | ca | 2260 | 2230
|  | Máy nâng thủy lực 135 cv | ca | 0,100 | 0,100
|  | Máy khác | % | 2 | 2
|  |  |  | 10 | 20
AF.68800 LẮP DỰNG CỐT THÉP DẦM, SÀN TRONG HẦM GIAN MÁY, GIAN BIẾN THẾ
Đơn vị tính: 1 tấn
Mã hiệu | Công tác xây dựng | Thành phần hao phí | Đơn vị | Đường kính cốt thép (mm)
|  |  |  | ≤ 18 | ≤ 18
AF.688 | Lắp dựng cốt thép dầm, sàn trong hầm gian máy, gian biến thế | Vật liệu
|  | Que hàn | kg | 9950 | 9840
|  | Dây thép | kg | 9280 | 7850
|  | Vật liệu khác | % | 2 | 2
|  | Nhân công 3,5/7 | công | 26,25 | 25,17
Máy thi công
|  | Máy hàn 23 kW | ca | 2480 | 2460
|  | Máy nâng thủy lực 135 cv | ca | 0,100 | 0,100
|  | Máy khác | % | 2 | 2
|  |  |  | 10 | 20
AF.68900 LẮP DỰNG CỐT THÉP BỆ ĐỠ MÁY PHÁT, BUỒNG XOẮN, ỐNG HÚT TRONG HẦM
Đơn vị tính: 1 tấn
Mã hiệu | Công tác xây dựng | Thành phần hao phí | Đơn vị | Đường kính cốt thép (mm)
|  |  |  | ≤ 18 | ≤ 18
AF.689 | Lắp dựng cốt thép bệ đỡ máy phát, buồng xoắn, ống hút trong hầm | Vật liệu
|  | Que hàn | kg | 9950 | 9840
|  | Dây thép | kg | 9280 | 7850
|  | Vật liệu khác | % | 2 | 2
|  | Nhân công 3,5/7 | công | 32,73 | 30,86
Máy thi công
|  | Máy hàn 23 kW | ca | 2480 | 2460
|  | Máy nâng thủy lực 135 cv | ca | 0,100 | 0,100
|  | Máy khác | % | 2 | 2
|  |  |  | 10 | 20
AF.69100 GIA CÔNG, LẮP DỰNG CỐT THÉP MẶT ĐƯỜNG
Thành phần công việc:
Chuẩn bị, kéo, nắn, cắt uốn, hàn, nối, đặt buộc hoặc hàn cốt thép theo yêu cầu kỹ thuật. Vận chuyển vật liệu trong phạm vi 30m.
Đơn vị tính: 1 tấn
Mã hiệu | Công tác xây dựng | Thành phần hao phí | Đơn vị | Đường kính cốt thép (mm)
|  |  |  | ≤ 10 | ≤ 18 | > 18
AF.691 | Gia công, lắp dựng cốt thép mặt đường | Vật liệu
|  | Thép tròn | kg | 1.005 | 1.02 | 1.02
|  | Dây thép | kg | 16,07 | 9280 | 7850
|  | Que hàn | kg | - | 4640 | 5300
|  | Nhân công 3,5/7 | công | 11,07 | 8,37 | 6,16
Máy thi công
|  | Máy cắt uốn 5 kW | ca | 0,400 | 0,320 | 0,160
|  | Máy hàn 23 kW | ca | - | 1160 | 1270
|  |  |  | 10 | 20 | 30
AF.69200 GIA CÔNG THANH TRUYỀN LỰC
Thành phần công việc:
Chuẩn bị, lấy dấu, cắt thép, làm mũ, sơn và bôi trơn theo yêu cầu kỹ thuật. Vận chuyển vật liệu trong phạm vi 30m.
Đơn vị tính: 1 tấn
Mã hiệu | Công tác xây dựng | Thành phần hao phí | Đơn vị | Thanh truyền lực khe co, khe giãn | Thanh truyền lực khe dọc
AF.692 | Gia công thanh truyền lực | Vật liệu
|  | Thép tròn ϕ ≤ 18mm | kg | - | 1.02
|  | Thép tròn ϕ > 18mm | kg | 1.02 | -
|  | Vật liệu khác | % | 3 | 3
|  | Nhân công 3,5/7 | công | 27,92 | 20,74
Máy thi công
|  | Máy cắt uốn 5 kW | ca | 0,320 | 0,400
|  | Máy khác | % | 5 | 5
|  |  |  | 10 | 20
AF.70000 GIA CÔNG, LẮP DỰNG CỐT THÉP CÔNG TRÌNH THỦY CÔNG
Hướng dẫn áp dụng:
Công tác gia công, lắp dựng cốt thép công trình thuỷ công được định mức cho 1 tấn cốt thép đã bao gồm hao hụt thép ở khâu thi công, chưa bao gồm thép nối chồng, thép chống giữa các lớp cốt thép, thép chờ và các kết cấu thép phi tiêu chuẩn chôn sẵn trong bê tông
Thành phần công việc:
Chuẩn bị, kéo, nắn, cắt uốn, hàn, nối, đặt buộc hoặc hàn cốt thép. Lắp dựng cốt thép bằng cần cẩu theo yêu cầu kỹ thuật. Vận chuyển vật liệu trong phạm vi 30m.
AF.71000 GIA CÔNG, LẮP DỰNG CỐT THÉP BÊ TÔNG THỦY CÔNG BẰNG CẦN CẨU 16 TẤN
AF.71100 CỐT THÉP MÓNG, NỀN, BẢN ĐÁY
Đơn vị tính: 1 tấn
Mã hiệu | Công tác xây dựng | Thành phần hao phí | Đơn vị | Đường | kính cốt thép (mm)
|  |  |  | ≤ 10 | ≤ 18 | > 18
AF.711 | Cốt thép móng, nền, bản đáy | Vật liệu
|  | Thép tròn | kg | 1.005 | 1.02 | 1.02
|  | Dây thép | kg | 16,07 | 9280 | 7850
|  | Que hàn | kg | - | 4640 | 5300
|  | Nhân công 3,5/7 | công | 10,75 | 7,67 | 5,59
Máy thi công
|  | Máy cắt uốn 5 kW | ca | 0,400 | 0,320 | 0,160
|  | Máy hàn 23 kW | ca | - | 1120 | 1270
|  | Cần cẩu 16 t | ca | 0,050 | 0,050 | 0,050
|  |  |  | 10 | 20 | 30
AF.71200 CỐT THÉP TƯỜNG
Đơn vị tính: 1 tấn
Mã hiệu | Công tác xây dựng | Thành phần hao phí | Đơn vị | Đường kính quốc tế (mm)
|  |  |  | ≤ 10 | ≤ 18 | > 18
AF.712 | Cốt thép tường | Vật liệu
|  | Thép tròn | kg | 1.005 | 1.02 | 1.02
|  | Dây thép | kg | 16,07 | 9280 | 7850
|  | Que hàn | kg | - | 4640 | 5300
|  | Nhân công 3,5/7 | công | 13,22 | 10,85 | 8,58
Máy thi công
|  | Máy cắt uốn 5 kW | ca | 0,400 | 0,320 | 0,160
|  | Máy hàn 23 kW | ca | - | 1120 | 1270
|  | Cần cẩu 16 t | ca | 0,050 | 0,050 | 0,050
|  |  |  | 10 | 20 | 30
AF.71300 CỐT THÉP TRỤ PIN, TRỤ BIÊN
Đơn vị tính: 1 tấn
Mã hiệu | Công tác xây dựng | Thành phần hao phí | Đơn vị | Đường kính cốt thép (mm )
|  |  |  | ≤ 10 | ≤ 18 | > 18
AF.713 | Cốt thép trụ pin, trụ biên | Vật liệu
|  | Thép tròn | kg | 1.005 | 1.02 | 1.02
|  | Dây thép | kg | 16,07 | 9280 | 7850
|  | Que hàn | kg | - | 4820 | 6200
|  | Nhân công 3,5/7 | công | 14,35 | 9,31 | 7,66
Máy thi công
|  | Máy cắt uốn 5 kW | ca | 0,400 | 0,320 | 0,160
|  | Máy hàn 23 kW | ca | - | 1160 | 1490
|  | Cần cẩu 16 t | ca | 0,050 | 0,050 | 0,050
|  |  |  | 10 | 20 | 30
AF.71400 CỐT THÉP MẶT CONG ĐẬP TRÀN, MŨI PHÓNG
Đơn vị tính: 1 tấn
Mã hiệu | Công tác xây dựng | Thành phần hao phí | Đơn vị | Đường kính cốt thép (mm)
|  |  |  | ≤ 10 | ≤ 18 | > 18
AF.714 | Cốt thép mặt cong đập tràn, mũi phóng | Vật liệu
|  | Thép tròn | kg | 1.005 | 1.02 | 1.02
|  | Dây thép | kg | 16,07 | 9280 | 7850
|  | Que hàn | kg | - | 4640 | 5300
|  | Nhân công 3,5/7 | công | 13,19 | 10,75 | 8,49
Máy thi công
|  | Máy cắt uốn 5 kW | ca | 0,400 | 0,320 | 0,160
|  | Máy hàn 23 kW | ca | - | 1120 | 1270
|  | Cần cẩu 16 t | ca | 0,050 | 0,050 | 0,050
|  |  |  | 10 | 20 | 30
AF.71500 CỐT THÉP DỐC NƯỚC
Đơn vị tính: 1 tấn
Mã hiệu | Công tác xây dựng | Thành phần hao phí | Đơn vị | Đường kính cốt thép (m m )
|  |  |  | ≤ 10 | ≤ 18 | > 18
AF.715 | Cốt thép dốc nước | Vật liệu
|  | Thép tròn | kg | 1.005 | 1.02 | 1.02
|  | Dây thép | kg | 16,07 | 9280 | 7850
|  | Que hàn | kg | - | 4820 | 5300
|  | Nhân công 3,5/7 | công | 12,29 | 9,27 | 6,89
Máy thi công
|  | Máy cắt uốn 5 kW | ca | 0,400 | 0,320 | 0,160
|  | Máy hàn 23 kW | ca | - | 1160 | 1270
|  | Cần cẩu 16 t | ca | 0,050 | 0,050 | 0,050
|  |  |  | 10 | 20 | 30
AF.71600 CỐT THÉP THÁP ĐIỀU ÁP
Đơn vị tính: 1 tấn
Mã hiệu | Công tác xây dựng | Thành phần hao phí | Đơn vị | Đường kính cốt thép (mm)
|  |  |  | ≤ 10 |  | ≤ 18 |  | > 18
Chiều cao (m)
|  |  |  | ≤ 25 | > 25 | ≤ 25 | > 25 | ≤ 25 | > 25
AF.716 | Cốt thép tháp điều áp | Vật liệu
|  | Thép tròn | kg | 1.005 | 1.005 | 1.02 | 1.02 | 1.02 | 1.02
|  | Dây thép | kg | 16,07 | 16,07 | 9280 | 9280 | 7850 | 7850
|  | Que hàn | kg | - | - | 5300 | 5300 | 5300 | 5300
|  | Nhân công 3,5/7 | công | 21,67 | 23,84 | 18,34 | 20,17 | 16,23 | 17,85
Máy thi công
|  | Máy cắt uốn 5 kW | ca | 0,400 | 0,400 | 0,320 | 0,320 | 0,160 | 0,160
|  | Máy hàn 23 kW | ca | - | - | 1277 | 1277 | 1277 | 1277
|  | Cần cẩu 16 t | ca | 0,100 | 0,170 | 0,100 | 0,170 | 0,100 | 0,170
|  |  |  | 11 | 12 | 21 | 22 | 31 | 32
AF.71710 CỐT THÉP MỐ ĐỠ, MỐ NÉO ĐƯỜNG ỐNG ÁP LỰC
Đơn vị tính: 1 tấn
Mã hiệu | Công tác xây dựng | Thành phần hao phí | Đơn vị | Đường kính cốt thép (mm)
|  |  |  | ≤ 10 | ≤ 18 | > 18
AF.7171 | Cốt thép mố đỡ, mố néo đường ống áp lực | Vật liệu
|  | Thép tròn | kg | 1.005 | 1.02 | 1.02
|  | Dây thép | kg | 16,07 | 9280 | 7850
|  | Que hàn | kg | - | 4820 | 5300
|  | Nhân công 3,5/7 | công | 14,14 | 10,66 | 7,93
Máy thi công
|  | Máy cắt uốn 5 kW | ca | 0,400 | 0,320 | 0,160
|  | Máy hàn 23 kW | ca | - | 1160 | 1270
|  | Cần cẩu 16 t | ca | 0,050 | 0,050 | 0,050
|  |  |  | 1 | 2 | 3
AF.71720 CỐT THÉP BỌC ĐƯỜNG ỐNG ÁP LỰC, ỐNG HÚT
Đơn vị tính: 1 tấn
Mã hiệu | Công tác xây dựng | Thành phần hao phí | Đơn vị | Đường kính cốt thép (mm)
|  |  |  | ≤ 10 | ≤ 18 | > 18
AF.7172 | Cốt thép bọc đường ống áp lực, ống hút | Vật liệu
|  | Thép tròn | kg | 1.005 | 1.02 | 1.02
|  | Dây thép | kg | 16,07 | 9280 | 7850
|  | Que hàn | kg | - | 9500 | 9500
|  | Nhân công 3,5/7 | công | 18,25 | 14,54 | 12,76
Máy thi công
|  | Máy cắt uốn 5 kW | ca | 0,400 | 0,320 | 0,160
|  | Máy hàn 23 kW | ca | - | 2290 | 2290
|  | Cần cẩu 161 | ca | 0,050 | 0,050 | 0,050
|  |  |  | 1 | 2 | 5
AF.71730 CỐT THÉP BUỒNG XOẮN
Đơn vị tính: 1 tấn
Mã hiệu | Công tác xây dựng | Thành phần hao phí | Đơn vị | Đường kính cốt thép (mm)
|  |  |  | < 10 | < 18 | > 18
AF.7173 | Cốt thép buồng xoắn | Vật liệu
|  | Thép tròn | kg | 1.005 | 1.02 | 1.02
|  | Dây thép | kg | 16,07 | 9280 | 7850
|  | Que hàn | kg | - | 4617 | 5300
|  | Nhân công 3,5/7 | công | 17,22 | 13,46 | 12,35
Máy thi công
|  | Máy cắt uốn 5 kW | ca | 0,400 | 0,320 | 0,160
|  | Máy hàn 23 kW | ca | - | 1123 | 1277
|  | Cần cẩu 16 t | ca | 0,050 | 0,050 | 0,050
|  |  |  | 1 | 2 | 3
AF.71740 CỐT THÉP BỆ ĐỠ MÁY PHÁT
Đơn vị tính: 1 tấn
Mã hiệu | Công tác xây dựng | Thành phần hao phí | Đơn vị | Đường kính cốt thép (mm)
|  |  |  | ≤ 10 | ≤ 18 | > 18
AF.7174 | Cốt thép bệ đỡ máy phát | Vật liệu
|  | Thép tròn | kg | 1.005 | 1.02 | 1.02
|  | Dây thép | kg | 16,07 | 9280 | 7850
|  | Que hàn | kg | - | 4820 | 5300
|  | Nhân công 3,5/7 | công | 12,29 | 9,27 | 6,89
Máy thi công
|  | Máy cắt uốn 5 kW | ca | 0,400 | 0,320 | 0,160
|  | Máy hàn 23 kW | ca | - | 1160 | 1270
|  | Cần cẩu 16 t | ca | 0,050 | 0,050 | 0,050
|  |  |  | 1 | 2 | 3
AF.71750 CỐT THÉP MÁI KÊNH, MÁI HỐ SÓI
Đơn vị tính: 1 tấn
Mã hiệu | Công tác xây dựng | Thành phần hao phí | Đơn vị | Đường kính cốt thép (mm)
|  |  |  | ≤ 10 | ≤ 18 | > 18
AF.7175 | Cốt thép mái kênh, mái hố cói | Vật liệu
|  | Thép tròn | kg | 1.005 | 1.02 | 1.02
|  | Dây thép | kg | 16,07 | 9280 | 7850
|  | Que hàn | kg | - | 4640 | 5300
|  | Nhân công 3,5/7 | công | 12,95 | 10,28 | 8,01
Máy thi công
|  | Máy cắt uốn 5 kW | ca | 0,400 | 0,320 | 0,160
|  | Máy hàn 23 kW | ca | - | 1120 | 1270
|  | Cần cẩu 16 t | ca | 0,050 | 0,050 | 0,050
|  |  |  | 1 | 2 | 3
AF.71800 CỐT THÉP SÀN DÀY ≥ 30CM
Đơn vị tính: 1 tấn
Mã hiệu | Công tác xây dựng | Thành phần hao phí | Đơn vị | Đường kính cốt thép (mm)
|  |  |  | ≤ 10 | ≤ 18 | > 18
AF.718 | Cốt thép sàn dày ≥ 30 cm | Vật liệu
|  | Thép tròn | kg | 1.005 | 1.02 | 1.02
|  | Dây thép | kg | 16,07 | 9280 | 7850
|  | Que hàn | kg | - | 4617 | 5300
|  | Nhân công 3,5/7 | công | 13,90 | 10,04 | 7,30
Máy thi công
|  | Máy cắt uốn 5 kW | ca | 0,400 | 0,320 | 0,160
|  | Máy hàn 23 kW | ca | - | 1123 | 1277
|  | Cần cẩu 16 t | ca | 0,050 | 0,050 | 0,050
|  |  |  | 10 | 20 | 30
AF.72000 GIA CÔNG, LẮP DỰNG CỐT THÉP BÊ TÔNG THỦY CÔNG BẰNG CẦN CẨU 25TẤN
AF.72100 CỐT THÉP MÓNG, NỀN, BẢN ĐÁY
Đơn vị tính: 1 tấn
Mã hiệu | Công tác xây dựng | Thành phần hao phí | Đơn vị | Đường kính cốt thép (mm)
|  |  |  | ≤ 10 | ≤ 18 | > 18
AF.721 | Cốt thép móng, nền, bản đáy | Vật liệu
|  | Thép tròn | kg | 1.005 | 1.02 | 1.02
|  | Dây thép | kg | 16,07 | 9280 | 7850
|  | Que hàn | kg | - | 4640 | 5300
|  | Nhân công 3,5/7 | công | 10,75 | 7,67 | 5,59
Máy thi công
|  | Máy cắt uốn 5 kW | ca | 0,400 | 0,320 | 0,160
|  | Máy hàn 23 kW | ca | - | 1120 | 1270
|  | Cần cẩu 25 t | ca | 0,040 | 0,040 | 0,040
|  |  |  | 10 | 20 | 30
AF.72200 CỐT THÉP TƯỜNG
Đơn vị tính: 1 tấn
Mã hiệu | Công tác xây dựng | Thành phần hao phí | Đơn vị | Đường kính cốt thép (mm)
|  |  |  | ≤ 10 | ≤ 18 | > 18
AF.722 | Cốt thép tường | Vật liệu
|  | Thép tròn | kg | 1.005 | 1.02 | 1.02
|  | Dây thép | kg | 16,07 | 9280 | 7850
|  | Que hàn | kg | - | 4640 | 5300
|  | Nhân công 3,5/7 | công | 13,22 | 10,85 | 8,58
Máy thi công
|  | Máy cắt uốn 5 kW | ca | 0,400 | 0,320 | 0,160
|  | Máy hàn 23 kW | ca | - | 1120 | 1270
|  | Cần cẩu 25 t | ca | 0,040 | 0,040 | 0,040
|  |  |  | 10 | 20 | 30
AF.72300 CỐT THÉP TRỤ PIN, TRỤ BIÊN
Đơn vị tính: 1 tấn
Mã hiệu | Công tác xây dựng | Thành phần hao phí | Đơn vị | Đường kính cốt thép (mm)
|  |  |  | ≤ 10 | ≤ 18 | > 18
AF.723 | Cốt thép trụ pin, trụ biên | Vật liệu
|  | Thép tròn | kg | 1.005 | 1.02 | 1.02
|  | Dây thép | kg | 16,07 | 9280 | 7850
|  | Que hàn | kg | - | 4820 | 6200
|  | Nhân công 3,5/7 | công | 14,35 | 9,31 | 7,66
Máy thi công
|  | Máy cắt uốn 5 kW | ca | 0,400 | 0,320 | 0,160
|  | Máy hàn 23 kW | ca | - | 1160 | 1490
|  | Cần cẩu 25 t | ca | 0,040 | 0,040 | 0,040
|  |  |  | 10 | 20 | 30
AF.72400 CỐT THÉP MẶT CONG ĐẬP TRÀN, MŨI PHÓNG
Đơn vị tính: 1 tấn
Mã hiệu | Công tác xây dựng | Thành phần hao phí | Đơn vị | Đường kính cốt thép (mm)
|  |  |  | ≤ 10 | ≤ 18 | > 18
AF.724 | Cốt thép mặt cong đập tràn, mũi phóng | Vật liệu
|  | Thép tròn | kg | 1.005 | 1.02 | 1.02
|  | Dây thép | kg | 16,07 | 9280 | 7850
|  | Que hàn | kg | - | 4640 | 5300
|  | Nhân công 3,5/7 | công | 13,19 | 10,75 | 8,49
Máy thi công
|  | Máy cắt uốn 5 kW | ca | 0,400 | 0,320 | 0,160
|  | Máy hàn 23 kW | ca | - | 1120 | 1270
|  | Cần cẩu 25 t | ca | 0,040 | 0,040 | 0,040
|  |  |  | 10 | 20 | 30
AF.72500 CỐT THÉP DỐC NƯỚC
Đơn vị tính: 1 tấn
Mã hiệu | Công tác xây dựng | Thành phần hao phí | Đơn vị | Đường kính cốt thép (mm)
|  |  |  | ≤ 10 | ≤ 18 | > 18
AF.725 | Cốt thép dốc nước | Vật liệu
|  | Thép tròn | kg | 1.005 | 1.02 | 1.02
|  | Dây thép | kg | 16,07 | 9280 | 7850
|  | Que hàn | kg | - | 4820 | 5300
|  | Nhân công 3,5/7 | công | 12,29 | 9,27 | 6,89
Máy thi công
|  | Máy cắt uốn 5 kW | ca | 0,400 | 0,320 | 0,160
|  | Máy hàn 23 kW | ca | - | 1160 | 1270
|  | Cần cẩu 25 t | ca | 0,040 | 0,040 | 0,040
|  |  |  | 10 | 20 | 30
AF.72600 CỐT THÉP THÁP ĐIỀU ÁP
Đơn vị tính: 1 tấn
Mã hiệu | Công tác xây dựng | Thành phần hao phí | Đơn vị | Đường kính cốt thép (mm)
|  |  |  | ≤ 10 |  | ≤ 18 |  | > 18
Chiều cao (m)
|  |  |  | ≤ 25 | > 25 | ≤ 25 | > 25 | ≤ 25 | >25
AF.726 | Cốt thép tháp điều áp | Vật liệu
|  | Thép tròn | kg | 1.005 | 1.005 | 1.02 | 1.02 | 1.02 | 1.02
|  | Dây thép | kg | 16,07 | 16,07 | 9280 | 9280 | 7850 | 7850
|  | Que hàn | kg | - | - | 5300 | 5300 | 5300 | 5300
|  | Nhân công 3,5/7 | công | 21,67 | 23,84 | 18,34 | 20,17 | 16,23 | 17,85
Máy thi công
|  | Máy cắt uốn 5 kW | ca | 0,400 | 0,400 | 0,320 | 0,320 | 0,160 | 0,160
|  | Máy hàn 23 kW | ca | - | - | 1277 | 1277 | 1277 | 1277
|  | Cần cẩu 25 t | ca | 0,080 | 0,140 | 0,080 | 0,140 | 0,080 | 0,140
|  |  |  | 11 | 12 | 21 | 22 | 31 | 32
AF.72710 CỐT THÉP MỐ ĐỠ, MỐ NÉO ĐƯỜNG ỐNG ÁP LỰC
Đơn vị tính: 1 tấn
Mã hiệu | Công tác xây dựng | Thành phần hao phí | Đơn vị | Đường kính cốt thép (mm)
|  |  |  | ≤ 10 | ≤ 18 | > 18
AF.7271 | Cốt thép mố đỡ, mố néo đường ống áp lực | Vật liệu
|  | Thép tròn | kg | 1.005 | 1.02 | 1.02
|  | Dây thép | kg | 16,07 | 9280 | 7850
|  | Que hàn | kg | - | 4820 | 5300
|  | Nhân công 3,5/7 | công | 14,14 | 10,66 | 7,93
Máy thi công
|  | Máy cắt uốn 5 kW | ca | 0,400 | 0,320 | 0,160
|  | Máy hàn 23 kW | ca | - | 1160 | 1270
|  | Cần cẩu 25 t | ca | 0,040 | 0,040 | 0,040
|  |  |  | 1 | 2 | 3
AF.72720 CỐT THÉP BỌC ĐƯỜNG ỐNG ÁP LỰC, ỐNG HÚT
Đơn vị tính: 1 tấn
Mã hiệu | Công tác xây dựng | Thành phần hao phí | Đơn vị | Đường kính cốt thép (mm)
|  |  |  | ≤ 10 | ≤ 18 | > 18
AF.7272 | Cốt thép bọc đường ống áp lực, ống hút | Vật liệu
|  | Thép tròn | kg | 1.005 | 1.02 | 1.02
|  | Dây thép | kg | 16,07 | 9280 | 7850
|  | Que hàn | kg | - | 9500 | 9500
|  | Nhân công 3,5/7 | công | 18,25 | 14,54 | 12,76
Máy thi công
|  | Máy cắt uốn 5 kW | ca | 0,400 | 0,320 | 0,160
|  | Máy hàn 23 kW | ca | - | 2290 | 2290
|  | Cần cẩu 25 t | ca | 0,040 | 0,040 | 0,040
|  |  |  | 1 | 2 | 3
AF.72730 CỐT THÉP BUỒNG XOẮN
Đơn vị tính: 1 tấn
Mã hiệu | Công tác xây dựng | Thành phần hao phí | Đơn vị | Đường kính cốt thép (mm)
|  |  |  | ≤ 10 | ≤ 18 | > 18
AF.7273 | Cốt thép buống xoắn | Vật liệu
|  | Thép tròn | kg | 1.005 | 1.02 | 1.02
|  | Dây thép | kg | 16,07 | 9280 | 7850
|  | Que hàn | kg | - | 4617 | 5300
|  | Nhân công 3,5/7 | công | 17,22 | 13,46 | 12,35
Máy thi công
|  | Máy cắt uốn 5 kW | ca | 0,400 | 0,320 | 0,160
|  | Máy hàn 23 kW | ca | - | 1123 | 1277
|  | Cần cẩu 25 t | ca | 0,040 | 0,040 | 0,040
|  |  |  | 1 | 2 | 3
AR72740 CỐT THÉP BỆ ĐỠ MÁY PHÁT
Đơn vị tính: 1 tấn
Mã hiệu | Công tác xây dựng | Thành phần hao phí | Đơn vị | Đường kính cốt thép (mm)
|  |  |  | ≤ 10 | ≤ 18 | > 18
AF.7274 | Cốt thép bệ đỡ máy phát | Vật liệu
|  | Thép tròn | kg | 1.005 | 1.02 | 1.02
|  | Dây thép | kg | 16,07 | 9280 | 7850
|  | Que hàn | kg | - | 4820 | 5300
|  | Nhân công 3,5/7 | công | 12,29 | 9,27 | 6,89
Máy thi công
|  | Máy cắt uốn 5 kW | ca | 0,400 | 0,320 | 0,160
|  | Máy hàn 23 kW | ca | - | 1160 | 1270
|  | Cần cẩu 25 t | ca | 0,040 | 0,040 | 0,040
|  |  |  | 1 | 2 | 3
AF.72750 CỐT THÉP MÁI KÊNH, MÁI HỐ SÓI
Đơn vị tính: 1 tấn
Mã hiệu | Công tác xây dựng | Thành phần hao phí | Đơn vị | Đường kính cốt thép (mm)
|  |  |  | ≤ 10 | ≤ 18 | > 18
AF.7275 | Cốt thép mái kênh, mái hồ sói | Vật liệu
|  | Thép tròn | kg | 1.005 | 1.02 | 1.02
|  | Dây thép | kg | 16,07 | 9280 | 7850
|  | Que hàn | kg | - | 4640 | 5300
|  | Nhân công 3,5/7 | công | 12,95 | 10,28 | 8,01
Máy thi công
|  | Máy cắt uốn 5 kW | ca | 0,400 | 0,320 | 0,160
|  | Máy hàn 23 kW | ca | - | 1120 | 1270
|  | Cần cẩu 25 t | ca | 0,040 | 0,040 | 0,040
|  |  |  | 1 | 2 | 3
AF.72800 CỐT THÉP SÀN DÀY ≥ 30CM
Đơn vị tính: 1 tấn
Mã hiệu | Công tác xây dựng | Thành phần hao phí | Đơn vị | Đường kính cốt thép (mm)
|  |  |  | ≤ 10 | ≤ 18 | > 18
AF.728 | Cốt thép sàn dày ≥ 30cm | Vật liệu
|  | Thép tròn | kg | 1.005 | 1.02 | 1.02
|  | Dây thép | kg | 16,07 | 9280 | 7850
|  | Que hàn | kg | - | 4617 | 5300
|  | Nhân công 3,5/7 | công | 13,90 | 10,04 | 7,30
Máy thi công
|  | Máy cắt uốn 5 kW | ca | 0,400 | 0,320 | 0,160
|  | Máy hàn 23 kW | ca | - | 1123 | 1277
|  | Cần cẩu 25 t | ca | 0,040 | 0,040 | 0,040
|  |  |  | 10 | 20 | 30
AF.73000 GIA CÔNG, LẮP DỰNG CỐT THÉP BÊ TÔNG THỦY CÔNG BẰNG CẦN CẨU 40 TẤN
AF.73100 CỐT THÉP MÓNG, NỀN, BẢN ĐÁY
Đơn vị tính: 1 tấn
Mã hiệu | Công tác xây dựng | Thành phần hao phí | Đơn vị | Đường kính cốt thép (mm)
|  |  |  | ≤ 10 | ≤ 18 | > 18
AF.731 | Cốt thép móng, nền, bản đáy | Vật liệu
|  | Thép tròn | kg | 1.005 | 1.02 | 1.02
|  | Dây thép | kg | 16,07 | 9280 | 7850
|  | Que hàn | kg | - | 4640 | 5300
|  | Nhân công 3,5/7 | công | 10,75 | 7,67 | 5,59
Máy thi công
|  | Máy cắt uốn 5 kW | ca | 0,400 | 0,320 | 0,160
|  | Máy hàn 23 kW | ca | - | 1120 | 1270
|  | Cần cẩu 40 t | ca | 0,030 | 0,030 | 0,030
|  |  |  | 10 | 20 | 30
AF.73200 CỐT THÉP TƯỜNG
Đơn vị tính: 1 tấn
Mã hiệu | Công tác xây dựng | Thành phần hao phí | Đơn vị | Đường kính cốt thép (mm)
|  |  |  | ≤ 10 | ≤ 18 | > 18
AF.732 | Cốt thép tường | Vật liệu
|  | Thép tròn | kg | 1.005 | 1.02 | 1.02
|  | Dây thép | kg | 16,07 | 9280 | 7850
|  | Que hàn | kg | - | 4640 | 5300
|  | Nhân công 3,5/7 | công | 13,22 | 10,85 | 8,58
Máy thi công
|  | Máy cắt uốn 5 kW | ca | 0,400 | 0,320 | 0,160
|  | Máy hàn 23 kW | ca | - | 1120 | 1270
|  | Cần cẩu 40 t | ca | 0,030 | 0,030 | 0,030
|  |  |  | 10 | 20 | 30
AF.73300 CỐT THÉP TRỤ PIN, TRỤ BIÊN
Đơn vị tính: 1 tấn
Mã hiệu | Công tác xây dựng | Thành phần hao phí | Đơn vị | Đường kính cốt thép (mm)
|  |  |  | ≤ 10 | ≤ 18 | > 18
AF.733 | Cốt thép trụ pin, trụ biên | Vật liệu
|  | Thép tròn | kg | 1.005 | 1.02 | 1.02
|  | Dây thép | kg | 16,07 | 9280 | 7850
|  | Que hàn | kg | - | 4820 | 6200
|  | Nhân công 3,5/7 | công | 14,35 | 9,31 | 7,66
Máy thi công
|  | Máy cắt uốn 5 kW | ca | 0,400 | 0,320 | 0,160
|  | Máy hàn 23 kW | ca | - | 1160 | 1490
|  | Cần cẩu 401 | ca | 0,030 | 0,030 | 0,030
|  |  |  | 10 | 20 | 30
AF.73400 CỐT THÉP MẶT CONG ĐẬP TRÀN, MŨI PHÓNG
Đơn vị tính: 1 tấn
Mã hiệu | Công tác xây dựng | Thành phần hao phí | Đơn vị | Đường kính cốt thép (mm)
|  |  |  | ≤ 10 | ≤ 18 | > 18
AF.734 | Cốt thép mặt cong đập tràn, mũi phóng | Vật liệu
|  | Thép tròn | kg | 1.005 | 1.02 | 1.02
|  | Dây thép | kg | 16,07 | 9280 | 7850
|  | Que hàn | kg | - | 4640 | 5300
|  | Nhân công 3,5/7 | công | 13,19 | 10,75 | 8,49
Máy thi công
|  | Máy cắt uốn 5 kW | ca | 0,400 | 0,320 | 0,160
|  | Máy hàn 23 kW | ca | - | 1120 | 1270
|  | Cần cẩu 40 t | ca | 0,030 | 0,030 | 0,030
|  |  |  | 10 | 20 | 30
AF.73500 CỐT THÉP DỐC NƯỚC
Đơn vị tính: 1 tấn
Mã hiệu | Công tác xây dựng | Thành phần hao phí | Đơn vị | Đường kính cốt thép (mm)
|  |  |  | ≤ 10 | ≤ 18 | > 18
AF.735 | Cốt thép dốc nước | Vật liệu
|  | Thép tròn | kg | 1.005 | 1.02 | 1.02
|  | Dây thép | kg | 16,07 | 9280 | 7850
|  | Que hàn | kg | - | 4820 | 5300
|  | Nhân công 3,5/7 | công | 12,29 | 9,27 | 6,89
Máy thi công
|  | Máy cắt uốn 5 kW | ca | 0,400 | 0,320 | 0,160
|  | Máy hàn 23 kW | ca | - | 1160 | 1270
|  | Cần cẩu 40 t | ca | 0,030 | 0,030 | 0,030
|  |  |  | 10 | 20 | 30
AF.73600 CỐT THÉP THÁP ĐIỀU ÁP
Đơn vị tính: 1 tấn
Mã hiệu | Công tác xây dựng | Thành phần hao phí | Đơn vị | Đường kính cốt thép (mm)
|  |  |  | ≤ 10 |  | ≤ 18 |  |  | > 18
Chiều cao (m)
|  |  |  | ≤ 25 | > 25 | ≤ 25 | > 25 | ≤ 25 |  | > 25
AF.736 | Cốt thép tháp điều áp | Vật liệu
|  | Thép tròn | kg | 1.005 | 1.005 | 1.02 | 1.02 | 1.02 |  | 1.02
|  | Dây thép | kg | 16,07 | 16,07 | 9280 | 9280 | 7850 |  | 7850
|  | Que hàn | kg | - | - | 5300 | 5300 | 5300 |  | 5300
|  | Nhân công 3,5/7 | công | 21,67 | 23,84 | 18,34 | 20,17 | 16,23 |  | 17,85
Máy thi công
|  | Máy cắt uốn 5 kW | ca | 0,400 | 0,400 | 0,320 | 0,320 | 0,160 |  | 0,160
|  | Máy hàn 23 kW | ca | - | - | 1277 | 1277 | 1277 |  | 1277
|  | Cần cẩu 40 t | ca | 0,060 | 0,100 | 0,060 | 0,100 | 0,060 |  | 0,100
|  |  |  | 11 | 12 | 21 | 22 | 31 |  | 32
AF.73710 CỐT THÉP MỐ ĐỠ, MỐ NÉO ĐƯỜNG ỐNG ÁP LỰC
Đơn vị tính: 1 tấn
Mã hiệu | Công tác xây dựng | Thành phần hao phí | Đơn vị | Đường kính cốt thép (mm)
|  |  |  | ≤ 10 | ≤ 18 | > 18
AF.7371 | Cốt thép mố đỡ, mố néo đường ống áp lực | Vật liệu
|  | Thép tròn | kg | 1.005 | 1.02 | 1.02
|  | Dây thép | kg | 16,07 | 9280 | 7850
|  | Que hàn | kg | - | 4820 | 5300
|  | Nhân công 3,5/7 | công | 14,14 | 10,66 | 7,93
Máy thi công
|  | Máy cắt uốn 5 kW | ca | 0,400 | 0,320 | 0,160
|  | Máy hàn 23 kW | ca | - | 1160 | 1270
|  | Cần cẩu 40 t | ca | 0,030 | 0,030 | 0,030
|  |  |  | 1 | 2 | 3
AF.73720 CỐT THÉP BỌC ĐƯỜNG ỐNG ÁP LỰC, ỐNG HÚT
Đơn vị tính: 1 tấn
Mã hiệu | Công tác xây dựng | Thành phần hao phí | Đơn vị | Đường kính cốt thép (mm)
|  |  |  | ≤ 10 | ≤ 18 | > 18
AF.7372 | Cốt thép bọc đường ống áp lực, ống hút | Vật liệu
|  | Thép tròn | kg | 1.005 | 1.02 | 1.02
|  | Dây thép | kg | 16,07 | 9280 | 7850
|  | Que hàn | kg | - | 9500 | 9500
Nhân công 3,5/7
|  | Máy thi công | công | 18,25 | 14,54 | 12,76
|  | Máy cắt uốn 5 kW | ca | 0,400 | 0,320 | 0,160
|  | Máy hàn 23 kW | ca | - | 2290 | 2290
|  | Cần cẩu 40 t | ca | 0,030 | 0,030 | 0,030
|  |  |  | 1 | 2 | 3
AF.73730 CỐT THÉP BUỒNG XOẮN
Đơn vị tính: 1 tấn
Mã hiệu | Công tác xây dựng | Thành phần hao phí | Đơn vị | Đường kính cốt thép (mm)
|  |  |  | ≤ 10 | ≤ 18 | > 18
AF.7373 | Cốt thép buồng xoắn | Vật liệu
|  | Thép tròn | kg | 1.005 | 1.02 | 1.02
|  | Dây thép | kg | 16,07 | 9280 | 7850
|  | Que hàn | kg | - | 4617 | 5300
|  | Nhân công 3,5/7 | công | 17,22 | 13,46 | 12,35
Máy thi công
|  | Máy cắt uốn 5 kW | ca | 0,400 | 0,320 | 0,160
|  | Máy hàn 23 kW | ca | - | 1123 | 1277
|  | Cần cẩu 40 t | ca | 0,030 | 0,030 | 0,030
|  |  |  | 1 | 2 | 3
AF.73740 CỐT THÉP BỆ ĐỠ MÁY PHÁT
Đơn vị tính: 1 tấn
Mã hiệu | Công tác xây dựng | Thành phần hao phí | Đơn vị | Đường kính cốt thép (mm)
|  |  |  | ≤ 10 | ≤ 18 | > 18
AF.7374 | Cốt thép bệ đỡ máy phát | Vật liệu
|  | Thép tròn | kg | 1.005 | 1.02 | 1.02
|  | Dây thép | kg | 16,07 | 9280 | 7850
|  | Que hàn | kg | - | 4820 | 5300
|  | Nhân công 3,5/7 | công | 12,29 | 9,27 | 6,89
Máy thi công
|  | Máy cắt uốn 5 kW | ca | 0,400 | 0,320 | 0,160
|  | Máy hàn 23 kW | ca | - | 1160 | 1270
|  | Cần cẩu 40 t | ca | 0,030 | 0,030 | 0,030
|  |  |  | 1 | 2 | 3
AF.73750 CỐT THÉP MÁI KÊNH, MÁI HỐ SÓI
Đơn vị tính: 1 tấn
Mã hiệu | Công tác xây dựng | Thành phần hao phí | Đơn vị | Đường kính cốt thép (mm)
|  |  |  | ≤ 10 | ≤ 18 | > 18
AF.7375 | Cốt thép mái kênh, mái hố soi | Vật liệu
|  | Thép tròn | kg | 1.005 | 1.02 | 1.02
|  | Dây thép | kg | 16,07 | 9280 | 7850
|  | Que hàn | kg | - | 4640 | 5300
|  | Nhân công 3,5/7 | công | 12,95 | 10,28 | 8,01
Máy thi công
|  | Máy cắt uốn 5 kW | ca | 0,400 | 0,320 | 0,160
|  | Máy hàn 23 kW | ca | - | 1120 | 1270
|  | Cần cẩu 40 t | ca | 0,030 | 0,030 | 0,030
|  |  |  | 1 | 2 | 3
AF.73800 CỐT THÉP SÀN DÀY ≥ 30CM
Đơn vị tính: 1 tấn
Mã hiệu | Công tác Xây dựng | Thành phần hao phí | Đơn vị | Đường kính cốt thép (mm)
|  |  |  | ≤ 10 | ≤ 18 | > 18
AF.738 | Cốt thép sàn dày ≥ 30 cm | Vật liệu
|  | Thép tròn | kg | 1.005 | 1.02 | 1.02
|  | Dây thép | kg | 16,07 | 9280 | 7850
|  | Que hàn | kg | - | 4617 | 5300
|  | Nhân công 3,5/7 | công | 13,90 | 10,04 | 7,30
Máy thi công
|  | Máy cắt uốn 5 kW | ca | 0,400 | 0,320 | 0,160
|  | Máy hàn 23 kW | ca | - | 1123 | 1277
|  | Cần cẩu 40 t | ca | 0,030 | 0,030 | 0,030
|  |  |  | 10 | 20 | 30
AF.80000 CÔNG TÁC GIA CÔNG, LẮP DỰNG, THÁO DỠ VÁN KHUÔN
AF.81000 VÁN KHUÔN GỖ
Thuyết minh và hướng dẫn áp dụng:
- Gỗ chống trong định mức ván khuôn tính theo loại gỗ có kích thước tiêu chuẩn và phương thức chống từng loại kết cấu trong định mức sử dụng vật liệu.
- Gỗ ván trong định mức là loại gỗ nhóm VII có kích thước tiêu chuẩn trong định mức sử dụng vật liệu.
Thành phần công việc:
- Chuẩn bị, gia công, lắp dựng và tháo dỡ ván khuôn đảm bảo yêu cầu kỹ thuật của công tác đổ bê tông.
- Vận chuyển vật liệu trong phạm vi 30m
AF.81110 VÁN KHUÔN MÓNG BĂNG, MÓNG BÈ, BỆ MÁY
Đơn vị tính: 100m2
Mã hiệu | Công tác xây dựng | Thành phần hao phí | Đơn vị | Số lượng
AF.811 | Ván khuôn móng băng, móng bè, bệ máy | Vật liệu
|  | Gỗ ván | m3 | 0,794
|  | Gỗ đà nẹp | m3 | 0,087
|  | Gỗ chống | m3 | 0,459
|  | Đinh | kg | 12,00
|  | Vật liệu khác | % | 1
|  | Nhân công 3,5/7 | công | 13,61
11
AF.81120 VÁN KHUÔN MÓNG CỘT
Đơn vị tính: 100m2
Mã hiệu | Công tác Xây dựng | Thành phần hao phí | Đơn vị | Móng tròn, đa giác | Móng vuông, chữ nhật
AF.511 | Ván khuôn móng cột | Vật liệu
|  | Gỗ ván | m3 | 0,936 | 0,794
|  | Gỗ đà nẹp | m3 | 0,252 | 0,210
|  | Gỗ chống | m3 | 0,402 | 0,335
|  | Đinh | kg | 18,00 | 15,00
|  | Vật liệu khác | % | 1 | 1
|  | Nhân công 3,5/7 | công | 36,56 | 29,70
|  |  |  | 21 | 22
AF.81130 VÁN KHUÔN CỘT
Đơn vị tính: 100m2
Mã hiệu | Công tác xây dựng | Thành phần hao phí | Đơn vị | Cột tròn, đa giác | Cột vuông, chữ nhật
AF.811 | Ván khuôn cột | Vật liệu
|  | Gỗ ván | m3 | 0,936 | 0,794
|  | Gỗ đà nẹp | m3 | 0,186 | 0,149
|  | Gỗ chống | m3 | 0,622 | 0,496
|  | Đinh | kg | 22,00 | 15,00
|  | Vật liệu khác | % | 1 | 1
|  | Nhân công 3,5/7 | công | 55,15 | 31,90
|  |  |  | 31 | 32
AF.81140 VÁN KHUÔN XÀ DẦM, GIẰNG
Đơn vị tính: 100m2
Mã hiệu | Công tác xây dựng | Thành phần hao phí | Đơn vị | Số lượng
AF.811 | Ván khuôn xà dầm, giằng | Vật liệu
|  | Gỗ ván | m3 | 0,794
|  | Gỗ đà nẹp | m3 | 0,189
|  | Gỗ chống | m3 | 0,957
|  | Đinh | kg | 14,29
|  | Vật liệu khác | % | 1
|  | Nhân công 3,5/7 | công | 27,50
41
AF.81150 VÁN KHUÔN SÀN MÁI, LANH TÔ, LANH TÔ LIỀN MÁI HẮT, MÁNG NƯỚC, TẤM ĐAN
Đơn vị tính: 100m2
Mã hiệu | Công tác xây dựng | Thành phần hao phí | Đơn vị | Sàn mái | Lanh tô, lanh tô liền mái hắt, máng nước, tấm đan
AF.811 | Ván khuôn sàn mái, lanh tô, lanh tô liền mái hắt, máng nước, tấm đan | Vật liệu
|  | Gỗ ván | m3 | 0,794 | 0,794
|  | Gỗ đà nẹp | m3 | 0,112 | 0,112
|  | Gỗ chống | m3 | 0,668 | 0,668
|  | Đinh | kg | 8050 | 8050
|  | Vật liệu khác | % | 1 | 1
|  | Nhân công 3,5/7 | công | 26,95 | 28,47
|  |  |  | 51 | 52
AF.81160 VÁN KHUÔN CẦU THANG
Đơn vị tính: 100m2
Mã hiệu | Công tác xây dựng | Thành phần hao phí | Đơn vị | Thường | Xoáy ốc
AF.811 | Ván khuôn cầu thang | Vật liệu
|  | Gỗ ván | m3 | 0,794 | 0,936
|  | Gỗ nẹp, chống | m3 | 0,981 | 1450
|  | Đinh | kg | 11,45 | 16,93
|  | Đinh đỉa | cái | 29,00 | 31,93
|  | Vật liệu khác | % | 1 | 1
|  | Nhân công 3,5/7 | công | 38,90 | 56,46
|  |  |  | 61 | 62
AF.81200 VÁN KHUÔN NỀN, SÂN BÃI, MẶT ĐƯỜNG BÊ TÔNG, MÁI TALUY
Đơn vị tính: 100m2
Mã hiệu | Công tác xây dựng | Thành phần hao phí | Đơn vị | Số lượng
AF.812 | Ván khuôn nền, sân bãi, mặt đường bê tông, mái taluy | Vật liệu
|  | Gỗ ván | m3 | 0,794
|  | Gỗ nẹp, chống | m3 | 0,540
|  | Vật liệu khác | % | 2
|  | Nhân công 3,5/7 | công | 13,50
11
AF.81300 VÁN KHUÔN TƯỜNG
Đơn vị tính: 100m2
Mã hiệu | Công tác xây dựng | Thành phần hao phí | Đơn vị | Tường thẳng |  | Tường cong, nghiêng, vặn vỏ đỗ
Chiều dầy (cm)
|  |  |  | ≤ 45 | > 45 | ≤ 45 | > 45
AF.813 | Ván khuôn tường thẳng | Vật liệu
|  | Gỗ ván | m3 | 0,794 | 0,794 | 0,936 | 0,936
|  | Gỗ đà nẹp | m3 | 0,190 | 0,190 | 0,280 | 0,280
|  | Gỗ chống | m3 | 0,357 | 0,455 | 0,446 | 0,556
|  | Bu lông | cái | - | 2600 | - | 3800
AF.813 | Ván khuôn tường cong nghiêng, vặn vỏ đỗ | Đinh | kg | 17,13 | 4600 | 22,50 | 6800
|  | Đinh đỉa | cái | - | 10,26 | - | 15,13
|  | Dây thép | kg | - | 11,40 | - | 16,85
|  | Tăng đơ Φ14 | cái | - | 5100 | - | 7530
|  | Vật liệu khác | % | 0,5 | 1 | 0,5 | 1
|  | Nhân công 3,5/7 | công | 27,78 | 32,61 | 34,70 | 41,73
|  |  |  | 11 | 12 | 21 | 22
AF.81410 VÁN KHUÔN XI PHÔNG, PHỄU
AF.81420 VÁN KHUÔN ỐNG CỐNG, ỐNG BUY
AF.81430 VÁN KHUÔN CỐNG, VÒM
AF.81440 VÁN KHUÔN CẦU MÁNG
Đơn vị tính: 100m2
Mã hiệu | Công tác xây dựng | Thành phần hao phí | Đơn vị | Xi phông, phễu | Ống cống, ống buy | Cống, vòm | Cầu máng
AF.814 | Ván khuôn xi phông, phễu | Vật liệu
|  | Gỗ ván | m3 | 1010 | 1010 | 1010 | 1010
|  | Gỗ nẹp, chống | m3 | 1540 | 0,749 | 1210 | 1670
AF.814 | Ống cống, ống buy | Bu lông | cái | - | - | 1600 | 3080
|  | Đinh | kg | 20,00 | 4900 | 12,40 | 2900
|  | Đinh đỉa | cái | 16,30 | 17,49 | 16,50 | 10,00
AT.814 | Cống, vòm | Dây thép | kg | - | - | - | 4680
|  | Vật liệu khác | % | 1 | 1 | 1 | 1
AF.814 | Cầu máng | Nhân công 3,5/7 | công | 70,95 | 45,63 | 60,39 | 76,96
|  |  |  | 11 | 21 | 31 | 41
AF.81600 VÁN KHUÔN MÁI BỜ KÊNH MƯƠNG
Đơn vị tính: 100m2
Mã hiệu | Công tác xây dựng | Thành phần hao phí | Đơn vị | Số lượng
AF.816 | Ván khuôn mái bờ kênh mương | Vật liệu
|  | Gỗ ván | m3 | 0,794
|  | Gỗ đà nẹp | m3 | 0,459
|  | Đinh | kg | 11,00
|  | Nhân công 3,5/7 | công | 12,62
11
AF.81700 VÁN KHUÔN GỖ THÁP ĐÈN TRÊN ĐẢO
Đơn vị tính: 100m2
Mã hiệu | Công tác xây dựng | Thành phần hao phí | Đơn vị | Chiều cao (m)
|  |  |  | < 25 | > 25
AF.817 | Ván khuôn gỗ tháp đèn trên đảo | Vật liệu
|  | Gỗ ván | m3 | 1010 | 1010
|  | Gỗ nẹp, chống | m3 | 1210 | 1210
|  | Bu lông | cái | 1600 | 1600
|  | Đinh | kg | 12,40 | 12,40
|  | Đinh đỉa | cái | 16,50 | 16,50
|  | Vật liệu khác | % | 1 | 1
|  | Nhân công 3,5/7 | công | 60,39 | 63,41
Máy thi công
|  | Tời điện 2 t | ca | 0,113 | 0,192
|  | Máy phát điện 37,5 kVA | ca | 0,113 | 0,192
|  |  |  | 10 | 20
Ghi chú: Không tính chi phí điện năng của giá ca máy tời điện 2T đối với trường hợp sử dụng máy phát điện.
AF.82000 VÁN KHUÔN THÉP
Thành phần công việc:
Chuẩn bị, đo lấy dấu, cắt, hàn, mài, hoàn thiện ván khuôn theo đúng yêu cầu kỹ thuật. Lắp dựng, tháo dỡ ván khuôn đảm bảo yêu cầu kỹ thuật của công tác đổ bê tông. Vận chuyển vật liệu theo trong phạm vi 30m.
AF.82400 VÁN KHUÔN MẶT ĐƯỜNG
Đơn vị tính: 100m2
Mã hiệu | Công tác xây dựng | Thành phần hao phí | Đơn vị | Số lượng
AF.824 | Ván khuôn mặt đường | Vật liệu
|  | Thép hình, thép tấm | kg | 31,50
|  | Que hàn | kg | 1580
|  | Vật liệu khác | % | 5
|  | Nhân công 4,0/7 | công | 11,50
Máy thi công
|  | Máy hàn 23 kW | ca | 0,420
|  | Máy khác | % | 2
11
AF.82500 VÁN KHUÔN MÓNG
Đơn vị tính: 100m2
Mã hiệu | Công tác xây dựng | Thành phần hao phí | Đơn vị | Móng dài | Móng cột
AF.825 | Ván khuôn móng | Vật liệu
|  | Thép tấm | kg | 51,81 | 51,81
|  | Thép hình | kg | 32,02 | 35,58
|  | Que hàn | kg | 3260 | 3650
|  | Vật liệu khác | % | 5 | 5
|  | Nhân công 4,0/7 | công | 12,25 | 26,73
Máy thi công
|  | Máy hàn 23 kW | ca | 0,820 | 0,920
|  | Máy khác | % | 2 | 2
|  |  |  | 11 | 21
AF.82600 VÁN KHUÔN MÁI BỜ KÊNH MƯƠNG
Đơn vị tính: 100m2
Mã hiệu | Công tác xây dựng | Thành phần hao phí | Đơn vị | Số lượng
AF.826 | Ván khuôn mái bờ kênh mương | Vật liệu
|  | Thép tấm | kg | 51,81
|  | Thép hình | kg | 30,24
|  | Que hàn | kg | 2940
|  | Vật liệu khác | % | 5
|  | Nhân công 4,0/7 | công | 11,36
|  | Máy hàn 23 kW | ca | 0,750
|  | Máy khác | % | 2
11
AF.83000 VÁN KHUÔN BẰNG VÁN ÉP CÔNG NGHIỆP CÓ KHUNG XƯƠNG, CỘT CHỐNG BẰNG HỆ GIÁO ỐNG
Thành phần công việc:
Chuẩn bị, đo lấy dấu, lắp dựng, tháo dỡ ván khuôn, khung xương, cây chống đảm bảo yêu cầu kỹ thuật của công tác đổ bê tông. Vận chuyển vật liệu theo trong phạm vi 30m.
AF.83100 VÁN KHUÔN SÀN MÁI
Đơn vị tính: 100m2
Mã hiệu | Công tác xây dựng | Thành phần hao phí | Đơn vị | Chiều cao (m)
|  |  |  | ≤ 28 | ≤ 100 | ≤ 200
AF.831 | Ván khuôn sàn mái | Vật liệu
|  | Ván công nghiệp | m2 | 21,00 | 21,00 | 21,00
|  | Khung xương (nhôm) | kg | 12,00 | 12,00 | 12,00
|  | Cột chống thép ống | kg | 36,15 | 36,15 | 36,15
|  | Vật liệu khác | % | 5 | 5 | 5
|  | Nhân công 4,0/7 | công | 19,50 | 21,50 | 23,50
Máy thi công
|  | Vận thăng lồng 3 t | ca | 0,120 | 0,250 | 0,310
|  | Cần trục tháp 25 t | ca | 0,120 | 0,250 | -
|  | Cần trục tháp 40 t | ca | - | - | 0,310
|  | Máy khác | % | 2 | 2 | 2
|  |  |  | 11 | 21 | 31
AF.83200 VÁN KHUÔN TƯỜNG
Đơn vị tính: 100m2
Mã hiệu | Công tác xây dựng | Thành phần hao phí | Đơn vị | Chiều cao (m)
|  |  |  | ≤ 28 | ≤ 100 | ≤ 200
AF.832 | Ván khuôn tường | Vật liệu
|  | Ván công nghiệp | m2 | 13,13 | 13,13 | 13,13
|  | Khung xương (nhôm ) | kg | 12,65 | 12,65 | 12,65
|  | Cột chống thép ống | kg | 38,13 | 38,13 | 38,13
|  | Vật liệu khác | % | 5 | 5 | 5
|  | Nhân công 4,0/7 | công | 20,47 | 22,50 | 24,76
Máy thi công
|  | Vận thăng lồng 3 t | ca | 0,120 | 0,250 | 0,310
|  | Cần trục tháp 25 t | ca | 0,120 | 0,250 | -
|  | Cần trục tháp 40 t | ca | - | - | 0,310
|  | Máy khác | % | 2 | 2 | 2
|  |  |  | 11 | 21 | 31
AF.83300 VÁN KHUÔN XÀ DẦM, GIẰNG
Đơn vị tính: 100m2
Mã hiệu | Công tác xây dựng | Thành phần hao phí | Đơn vị | Chiều cao (m )
|  |  |  | ≤ 28 | ≤ 100 | ≤ 200
AF.833 | Ván khuôn xà dầm, giằng | Vật liệu
|  | Ván công nghiệp | m2 | 21,00 | 21,00 | 21,00
|  | Khung xương (nhôm ) | kg | 15,05 | 15,05 | 15,05
|  | Cột chống thép ống | kg | 39,61 | 39,61 | 39,61
|  | Vật liệu khác | % | 5 | 5 | 5
|  | Nhân công 4,0/7 | công | 21,45 | 23,64 | 26,00
Máy thi công
|  | Vận thăng lồng 3 t | ca | 0,120 | 0,250 | 0,310
|  | Cần trục tháp 25 t | ca | 0,120 | 0,250 | -
|  | Cần trục tháp 40 t | ca | - | - | 0,310
|  | Máy khác | % | 2 | 2 | 2
|  |  |  | 11 | 21 | 31
AF.83400 VÁN KHUÔN CỘT VUÔNG, CHỮ NHẬT
Đơn vị tính: 100m2
Mã hiệu | Công tác xây dựng | Thành phần hao phí | Đơn vị | Chiều cao (m )
|  |  |  | ≤ 28 | ≤ 100 | ≤ 200
AF.834 | Ván khuôn cột vuông, chữ nhật | Vật liệu
|  | Ván công nghiệp | m2 | 13,13 | 13,13 | 13,13
|  | Khung xương (nhôm ) | kg | 13,73 | 13,73 | 13,73
|  | Cột chống thép ống | kg | 38,13 | 38,13 | 38,13
|  | Vật liệu khác | % | 5 | 5 | 5
|  | Nhân công 4,0/7 | công | 22,52 | 24,75 | 27,25
Máy thi công
|  | Vận thăng lồng 3 t | ca | 0,120 | 0,250 | 0,310
|  | Cần trục tháp 25 t | ca | 0,120 | 0,250 | -
|  | Cần trục tháp 40 t | ca | - | - | 0,310
|  | Máy khác | % | 2 | 2 | 2
|  |  |  | 11 | 21 | 31
AF.86000 VÁN KHUÔN THÉP, KHUNG XƯƠNG THÉP, CỘT CHỐNG BẰNG THÉP ỐNG
Thành phần công việc:
Chuẩn bị, đo lấy dấu, cắt, hàn, mài, hoàn thiện ván khuôn theo đúng yêu cầu kỹ thuật. Lắp dựng, tháo dỡ ván khuôn, cây chống, đảm bảo yêu cầu kỹ thuật của công tác đổ bê tông. Vận chuyển vật liệu theo phương ngang trong phạm vi 30m.
AF.86100 VÁN KHUÔN SÀN MÁI
Đơn vị tính: 100m2
Mã hiệu | Công tác xây dựng | Thành phần hao phí | Đơn vị | Chiều cao (m)
|  |  |  | ≤ 28 | ≤ 100 | ≤ 200
AF.861 | Ván khuôn sàn mái | Vật liệu
|  | Thép tấm | kg | 51,81 | 51,81 | 51,81
|  | Thép hình | kg | 40,70 | 40,70 | 40,70
|  | Cột chống thép ống | kg | 36,15 | 36,15 | 36,15
|  | Que hàn | kg | 5500 | 5500 | 5500
|  | Vật liệu khác | % | 5 | 5 | 5
|  | Nhân công 4,0/7 | công | 20,00 | 22,50 | 24,20
Máy thi công
|  | Máy hàn 23 kW | ca | 1500 | 1500 | 1500
|  | Vận thăng lồng 3 t | ca | 0,120 | 0,250 | 0,310
|  | Cần trục tháp 25 t | ca | 0,120 | 0,250 | -
|  | Cần trục tháp 40 t | ca | - | - | 0,310
|  | Máy khác | % | 2 | 2 | 2
|  |  |  | 11 | 21 | 31
AF.86200 VÁN KHUÔN TƯỜNG
Đơn vị tính: 100m2
Mã hiệu | Công tác xây dựng | Thành phần hao phí | Đơn vị | Chiều cao (m)
|  |  |  | ≤ 28 | ≤ 100 | ≤ 200
AF.862 | Ván khuôn tường | Vật liệu
|  | Thép tấm | kg | 51,81 | 51,81 | 51,81
|  | Thép hình | kg | 48,84 | 48,84 | 48,84
|  | Cột chống thép ống | kg | 38,13 | 38,13 | 38,13
|  | Que hàn | kg | 5600 | 5600 | 5600
|  | Vật liệu khác | % | 5 | 5 | 5
|  | Nhân công 4,0/7 | công | 28,50 | 30,00 | 35,00
Máy thi công
|  | Máy hàn 23 kW | ca | 1500 | 1500 | 1500
|  | Vận thăng lồng 3 t | ca | 0,120 | 0,250 | 0,310
|  | Cần trục tháp 25 t | ca | 0,120 | 0,250 | -
|  | Cần trục tháp 40 t | ca | - | - | 0,310
|  | Máy khác | % | 2 | 2 | 2
|  |  |  | 11 | 21 | 31
AF.86300 VÁN KHUÔN XÀ DẦM, GIẰNG
Đơn vị tính: 100m2
Mã hiệu | Công tác xây dựng | Thành phần hao phí | Đơn vị | Chiều cao (m)
|  |  |  | ≤ 28 | ≤ 100 | ≤ 200
AF.863 | Ván khuôn xà dầm , giằng | Vật liệu
|  | Thép tấm | kg | 51,81 | 51,81 | 51,81
|  | Thép hình | kg | 48,84 | 48,84 | 48,84
|  | Cột chống thép ống | kg | 39,61 | 39,61 | 39,61
|  | Que hàn | kg | 5600 | 5600 | 5600
|  | Vật liệu khác | % | 5 | 5 | 5
|  | Nhân công 4,0/7 | công | 23,00 | 25,00 | 27,00
Máy thi công
|  | Máy hàn 23 kW | ca | 1,5 00 | 1500 | 1500
|  | Vận thăng lồng 3 t | ca | 0,120 | 0,250 | 0,310
|  | Cần trục tháp 25 t | ca | 0,120 | 0,250 | -
|  | Cần trục tháp 40 t | ca | - | - | 0,310
|  | Máy khác | % | 2 | 2 | 2
|  |  |  | 11 | 21 | 31
AF.86350 VÁN KHUÔN VÁCH THANG MÁY
Đơn vị tính: 100m2
Mã hiệu | Công tác xây dựng | Thành phần hao phí | Đơn vị | Chiều cao (m)
|  |  |  | ≤ 28 | ≤ 100 | ≤ 200
AF.8635 | Ván khuôn vách thang máy | Vật liệu
|  | Thép tấm | kg | 51,54 | 51,54 | 51,54
|  | Thép hình | kg | 38,25 | 38,25 | 38,25
|  | Cây chống thép ống | kg | 3740 | 3740 | 3740
|  | Côn cao su | cái | 170,0 | 170,0 | 170,0
|  | Ty xuyên D25 | cái | 170,0 | 170,0 | 170,0
|  | Que hàn | kg | 21,51 | 21,51 | 21,51
|  | Vật liệu khác | % | 5 | 5 | 5
|  | Nhân công 4/7 | công | 24,56 | 27,00 | 29,71
Máy thi công
|  | Máy hàn 23kW | ca | 5370 | 5370 | 5370
|  | Máy cắt uốn | ca | 1490 | 1490 | 1490
|  | Vận thăng lồng 3 t | ca | 0,120 | 0,250 | 0,310
|  | Cần trục tháp 25 t | ca | 0,120 | 0,250 | -
|  | Cần trục tháp 40 t | ca | - | - | 0,310
|  | Máy khác | % | 2 | 2 | 2
|  |  |  | 1 | 2 | 3
AF.86360 VÁN KHUÔN CỘT VUÔNG, CHỮ NHẬT
Đơn vị tính: 100m2
Mã hiệu | Công tác xây dựng | Thành phần hao phí | Đơn vị | chiều cao (m)
|  |  |  | ≤ 28 | ≤ 100 | ≤ 200
AF.8636 | Ván khuôn cột vuông, chữ nhật | Vật liệu
|  | Thép tấm | kg | 51,81 | 51,81 | 51,81
|  | Thép hình | kg | 48,84 | 48,84 | 48,84
|  | Cột chống thép ống | kg | 38,13 | 38,13 | 38,13
|  | Que hàn | kg | 5600 | 5600 | 5600
|  | Vật liệu khác | % | 5 | 5 | 5
|  | Nhân công 4,0/7 | công | 29,93 | 31,50 | 36,75
Máy thi công
|  | Máy hàn 23 kW | ca | 1500 | 1500 | 1500
|  | Vận thăng lồng 3 t | ca | 0,120 | 0,250 | 0,310
|  | Cần trục tháp 25 t | ca | 0,120 | 0,250 | -
|  | Cần trục tháp 40 t | ca | - | - | 0,310
|  | Máy khác | % | 2 | 2 | 2
|  |  |  | 1 | 2 | 3
AF.86370 VÁN KHUÔN CỘT TRÒN
Đơn vị tính: 100m2
Mã hiệu | Công tác xây dựng | Thành phần hao phí | Đơn vị | Chiều cao (m)
|  |  |  | ≤ 28 | ≤ 100 | ≤ 200
AF.8637 | Ván khuôn cột tròn | Vật liệu
|  | Thép tấm | kg | 51,81 | 51,81 | 51,81
|  | Thép hình | kg | 58,60 | 58,60 | 58,60
|  | Cột chống thép ống | kg | 39,61 | 39,61 | 39,61
|  | Que hàn | kg | 6700 | 6700 | 6700
|  | Vật liệu khác | % | 5 | 5 | 5
|  | Nhân công 4,0/7 | công | 34,41 | 36,23 | 42,26
Máy thi công
|  | Máy hàn 23 kW | ca | 1700 | 1700 | 1700
|  | Vận thăng lồng 3 t | ca | 0,120 | 0,250 | 0,310
|  | Cần trục tháp 25 t | ca | 0,120 | 0,250 | -
|  | Cần trục tháp 40 t | ca | - | - | 0,310
|  | Máy khác | % | 2 | 2 | 2
|  |  |  | 1 | 2 | 3
AF.86400 GIA CÔNG, LẮP DỰNG, THÁO DỠ VÀ VẬN HÀNH HỆ VÁN KHUÔN TRƯỢT LỒNG THANG MÁY, SILÔ, ỐNG KHÓI
Thành phần công việc:
Chuẩn bị, gia công, lắp dựng, tháo dỡ ván khuôn trượt, hệ mâm sàn chính, mâm sàn phụ, hệ lan can, hành lang bảo vệ an toàn, vận hành hệ ván khuôn trượt ở mọi độ cao theo đúng yêu cầu kỹ thuật.
Đơn vị tính: 100m2
Mã hiệu | Công tác xây dựng | Thành phần hao phí | Đơn vị | Lồng thang máy | Silô | Ống khói
AF.864 | Gia công, lắp dựng, tháo dỡ và vận hành hệ ván khuôn trượt | Vật liệu
|  | Thép tấm | kg | 62,00 | 70,00 | 76,00
|  | Thép hình | kg | 33,80 | 40,00 | 42,20
|  | Thép tròn | kg | 21,00 | 25,50 | 34,00
|  | Thép ống | kg | 8700 | 9300 | 10,00
|  | Bu lông M24x100 | cái | 3500 | 3500 | 6500
|  | Bu lông M16x150 | cái | 2500 | 2000 | 2500
|  | Que hàn | kg | 9500 | 8500 | 10000
|  | Gỗ nhóm 4 | m3 | 0,190 | 0,200 | 0,250
|  | Vật liệu khác | % | 10 | 10 | 10
|  | Nhân công 4,5/7 | công | 46,00 | 42,00 | 65,00
Máy thi công
|  | Bộ thiết bị trượt | ca | 1270 | 1120 | 1430
(60 kích loại 6T)
|  | Máy hàn 23 kW | ca | 2500 | 2400 | 2800
|  | Cần trục tháp 50 t | ca | 0,780 | 0,700 | 0,850
|  | Máy khoan 1,7 kW | ca | 0,200 | 1000 | 1500
|  | Máy khác | % | 5 | 5 | 5
|  |  |  | 11 | 21 | 31
AF.87100 LẮP DỰNG, THÁO DỠ KẾT CẤU THÉP HỆ VÁN KHUÔN NGOÀI DẦM CẦU ĐÚC ĐẨY
Thành phần công việc:
Chuẩn bị, lắp dựng, tháo dỡ theo đúng yêu cầu kỹ thuật. Vận chuyển vật liệu trong phạm vi 30m.
Đơn vị tính: 1 tấn
Mã hiệu | Công tác xây dựng | Thành phần hao phí | Đơn vị | Số lượng
AF.871 | Lắp dựng, tháo dỡ kết cấu thép hệ ván khuôn ngoài dầm cầu đúc đẩy | Vật liệu
|  | Mỡ bò | kg | 0,100
|  | Que hàn | kg | 9500
|  | Vật liệu khác | % | 5
|  | Nhân công 4,5/7 | công | 11,50
Máy thi công
|  | Cần cẩu 25 t | ca | 0,054
|  | Tời điện 5 t | ca | 0,040
|  | Máy hàn 23 kW | ca | 2370
|  | Kích 500 t | ca | 0,050
|  | Kích 200 t | ca | 0,040
|  | Máy khác | % | 2
11
AR.87200 GIA CÔNG, LẮP DỰNG, THÁO DỠ VÁN KHUÔN MỐ, TRỤ CẦU
Thành phần công việc:
Chuẩn bị, gia công, lắp dựng, tháo dỡ theo đúng yêu cầu kỹ thuật. Vận chuyển vật liệu trong phạm vi 30m.
Đơn vị tính: 100m2
Mã hiệu | Công tác xây dựng | Thành phần hao phí | Đơn vị | Trên cạn | Dưới nước
AF.872 | Gia công, lắp dựng, tháo dỡ ván khuôn mố, trụ cầu | Vật liệu
|  | Thép tấm | kg | 56,00 | 56,00
|  | Thép hình | kg | 15,60 | 15,60
|  | Que hàn | kg | 12,50 | 12,50
|  | Ôxy | chai | 1800 | 1800
|  | Khí gas | kg | 3600 | 3600
|  | Vật liệu khác | % | 3 | 3
|  | Nhân công 4,0/7 | công | 33,50 | 40,20
Máy thi công
|  | Máy hàn 23 kW | ca | 3800 | 3800
|  | Máy cắt uốn 5 kW | ca | 2500 | 2500
|  | Cần cẩu 16 t | ca | 0,800 | -
|  | Cần cẩu 25 t | ca | - | 0,960
|  | Sà lan 200 t | ca | - | 0,500
|  | Sà lan 400 t | ca | - | 0,500
|  | Tàu kéo 150 cv | ca | - | 0,250
|  | Máy khác | % | 1,5 | 1,5
|  |  |  | 11 | 21
AF.87310 GIA CÔNG, LẮP DỤNG, THÁO DỠ VÁN KHUÔN THÉP DẦM CẦU ĐỔ TẠI CHỖ
Thành phần công việc.
Chuẩn bị, gia công, lắp dựng, tháo dỡ theo đúng yêu cầu kỹ thuật. Vận chuyển vật liệu trong phạm vi 30m. (Định mức chưa tính công tác gia công, lắp dựng và tháo dỡ hệ đà giáo)
Đơn vị tính: 1m2
Mã hiệu | Công tác xây dựng | Thành phần hao phí | Đơn vị | Số lượng
AF.873 | Gia công, lắp dựng, tháo dỡ ván khuôn thép dầm cầu đổ tại chỗ | Vật liệu
|  | Thép tấm | kg | 0,638
|  | Thép hình | kg | 0,495
|  | Que hàn | kg | 1337
|  | Vật liệu khác | % | 3
|  | Nhân công 4,5/7 | công | 0,71
Máy thi công
|  | Máy hàn 23 kW | ca | 0,350
|  | Máy cắt uốn 5 kW | ca | 0,017
|  | Cần cẩu 16 t | ca | 0,010
|  | Máy khác | % | 5
10
AF.88110 GIA CÔNG HỆ VÁN KHUÔN, HỆ KHUNG ĐỠ VÁN KHUÔN HẦM.
AF.88120 GIA CÔNG, LẮP DỰNG, THÁO DỠ HỆ GIÁ LẮP CỐT THÉP BÊ TÔNG HẦM
Thành phần công việc:
Chuẩn bị, gia công hệ ván khuôn hầm; gia công, lắp dựng, tháo dỡ giá lắp cốt thép theo đúng yêu cầu kỹ thuật. Vận chuyển vật liệu trong phạm vi 30m, (Định mức chưa tính thu hồi vật liệu chính).
Đơn vị tính: 1 tấn
Mã hiệu | Công tác xây dựng | Thành phần hao phí | Đơn vị | Ván khuôn hầm | Hệ giá lắp cốt thép
AF.881 | Gia công ván khuôn hầm | Vật liệu
|  | Thép tấm | kg | 722,00 | 722,00
|  | Thép hình | kg | 220,00 | 220,00
|  | Thép tròn > Φ18mm | kg | 128,00 | 128,00
|  | Que hàn | kg | 22600 | 22600
AF.881 | Gia công, lắp dựng, tháo dỡ giá lắp cốt thép bê tông hầm | Vật liệu khác | % | 5 | 5
|  | Nhân công 4,0/7 | công | 36,50 | 43,00
Máy thi công
|  | Cần trục bánh xích 16 t | ca | 0,270 | 0,270
|  | Máy hàn 23 kW | ca | 4250 | 4250
|  | Máy cắt uốn 5 kW | ca | 0,400 | 0,400
|  | Máy khoan đứng 4,5 kW | ca | 0,400 | 0,400
|  | Máy khác | % | 2 | 2
|  |  |  | 10 | 20
AF.88210 TỔ HỢP, DI CHUYỂN, LẮP DỰNG VÁN KHUÔN HẦM
Thành phần công việc:
Chuẩn bị, tổ hợp, di chuyển, lắp dựng, căn chỉnh, định vị ván khuôn. Đảm bảo đúng vị trí thiết kế, đúng yêu cầu kỹ thuật.
Đơn vị tính: 1 tấn/lần đầu
Mã hiệu | Công tác xây dựng | Thành phần hao phí | Đơn vị | Hầm ngang | Hầm đứng, nghiêng
AF.8821 | Tổ hợp, di chuyển lắp dựng ván khuôn hầm | Vật liệu
|  | Gỗ chống | m3 | 0,050 | 0,050
|  | Que hàn | kg | 12,00 | 9500
|  | Vật liệu khác | % | 5 | 5
|  | Nhân công 4,5/7 | công | 13,63 | 14,25
Máy thi công
|  | Cần cẩu 25 t | ca | 0,200 | 0,250
|  | Tời điện 5 t | ca | 0,200 | 0,250
|  | Máy hàn 23 kW | ca | 2760 | 2200
|  | Bộ kích 10 t | ca | 0,450 | 0,500
|  | Máy khác | % | 1 | 1
|  |  |  | 1 | 2
AF.88220 THÁO DỠ, DI CHUYỂN HỆ VÁN KHUÔN HẦM
Thành phần công việc:
Chuẩn bị, hạ kích tháo ván khuôn, di chuyển hệ ván khuôn đến vị trí đổ tiếp theo, kích đẩy hệ ván khuôn vào vị trí, căn chỉnh, cố định hoàn thiện ván khuôn đảm bảo yêu cầu kỹ thuật.
Đơn vị tính: 1 tấn/lần di chuyển tiếp theo
Mã hiệu | Công tác xây dựng | Thành phần hao phí | Đơn vị | Hầm ngang | Hầm đứng, nghiêng
AF.8822 | Tháo dỡ, di chuyển hệ ván khuôn hầm | Nhân công 3,5/7 | công | 1020 | 1220
Máy thi công
|  | Tời điện 3,5 t | ca | 0,150 | 0,150
|  | Tời điện 1,5 t | ca | 0,150 | 0,150
|  | Bộ kích 10 t | ca | 0,300 | 0,300
|  | Máy khác | % | 10 | 10
|  |  |  | 1 | 2
Ghi chú: Định mức gia công, tổ hợp, di chuyển lắp dựng lần đầu và tháo, di chuyển lần tiếp theo hệ ván khuôn hầm chưa tính tháo dỡ hệ ván khuôn lần cuối cùng sau khi hoàn thành công tác đổ bê tông hầm.
AF.88230 GIA CÔNG, LẮP DỰNG, THÁO DỠ VÁN KHUÔN THÉP SÀN, DẦM, TƯỜNG TRONG HẦM GIAN MÁY, GIAN BIẾN THẾ
Thành phần công việc:
Chuẩn bị, gia công, lắp dựng, tháo dỡ hệ ván khuôn thép sàn, dầm, tường trong hầm gian máy, gian biến thế theo đúng yêu cầu kỹ thuật.
Đơn vị tính: 1m2
Mã hiệu | Công tác xây dựng | Thành phần hao phí | Đơn vị | Số lượng
AF.882 | Gia công, lắp dựng, tháo dỡ ván khuôn thép sàn, dầm, tường trong hầm gian máy, gian biến thế | Vật liệu
|  | Thép hình | kg | 22613
|  | Thép tấm | kg | 8612
|  | Que hàn | kg | 1583
|  | Bu lông | cái | 14274
|  | Vật liệu khác | % | 5
|  | Nhân công 4,0/7 | công | 4,71
Máy thi công
|  | Máy hàn 23 kW | ca | 0,414
|  | Cần cẩu 16 t | ca | 0,065
|  | Máy khác | % | 2
30
AF.88240 GIA CÔNG, LẮP DỰNG, THÁO DỠ VÁN KHUÔN THÉP CONG TRONG HẦM GIAN MÁY, GIAN BIẾN THẾ
Thành phần công việc:
Chuẩn bị, gia công, lắp dựng, tháo dỡ hệ ván khuôn thép sàn, dầm, tường trong hầm gian máy, gian biến thế theo đúng yêu cầu kỹ thuật.
Đơn vị tính: 1 tấn
Mã hiệu | Công tác xây dựng | Thành phần hao phí | Đơn vị | Số lượng
AF.882 | Gia công, lắp dựng, tháo dỡ ván khuôn thép cong trong hầm gian máy, gian biến thế | Vật liệu
|  | Thép tấm | kg | 722000
|  | Thép hình | kg | 220000
|  | Thép tròn | kg | 127900
|  | Que hàn | kg | 4690
|  | Vật liệu khác | % | 5
|  | Nhân công 4,0/7 | công | 69,93
Máy thi công
|  | Máy hàn 23 kW | ca | 1386
|  | Cần cẩu 16 t | ca | 1080
|  | Máy khác | % | 2
40
Ghi chú: Định mức chưa tính thu hồi vật liệu chính
AF.88250 GIA CÔNG, LẮP DỰNG TÔN TRÁNG KẼM CHỐNG THẤM TRONG HẦM
Thành phần công việc:
Chuẩn bị, gia công, lắp dựng, tôn tráng kẽm chống thấm trong hầm theo đúng yêu cầu kỹ thuật.
Đơn vị tính: 1 tấn
Mã hiệu | Công tác xây dựng | Thành phần hao phí | Đơn vị | Số lượng
AF.882 | Gia công, lắp dựng tôn tráng kẽm chống thấm trong hầm | Vật liệu
|  | Tôn tráng kẽm | kg | 1100
|  | Que hàn | kg | 7500
|  | Vật liệu khác | % | 5
|  | Nhân công 4,0/7 | công | 36,00
Máy thi công
|  | Máy hàn 23 kW | ca | 1410
|  | Máy nâng thủy lực 135 cv | ca | 1682
|  | Máy khác | % | 2
50
AF.88300 GIA CÔNG, LẮP DỰNG, THÁO DỠ VÁN KHUÔN CÔNG TRÌNH THỦY CÔNG
Thành phần công việc:
Chuẩn bị, gia công ván khuôn, hệ cây chống. Lắp dựng ván khuôn, hệ cây chống theo đúng yêu cầu kỹ thuật. Vận chuyển vật liệu trong phạm vi 30m.
Đơn vị tính: 1m2
Mã hiệu | Công tác xây dựng | Thành phần hao phí | Đơn vị | Số lượng
AF.883 | Gia công, lắp dựng, tháo dỡ ván khuôn công trình thủy công | Vật liệu
|  | Thép tấm dày 5mm | kg | 0,617
|  | Thép hình | kg | 0,952
|  | Thép tròn Φ >18mm | kg | 0,012
|  | Cột chống thép hình | kg | 1931
|  | Cột chống thép ống | kg | 0,165
|  | Vật liệu khác | % | 2,5
|  | Nhân công 4,0/7 | công | 0,62
Máy thi công
|  | Máy cắt uốn 5 kW | ca | 0,021
|  | Cần cẩu 25 t | ca | 0,039
|  | Máy khác | % | 5
10
Ghi chú: Trường hợp gia công, lắp dựng, tháo dỡ ván khuôn mặt cong, căn cứ vào thiết kế cụ thể để xác định định mức.
AF.88410 GIA CÔNG VÁN KHUÔN, HỆ TREO ĐỠ VÁN KHUÔN DẦM CẦU ĐÚC HẪNG
Thành phần công việc:
Chuẩn bị, gia công hệ khung đỡ, giá đỡ treo đúc bê tông, hệ ván khuôn dầm đúc hẫng, tháo lắp thử, thí nghiệm, thử tải hệ treo đúc bê tông dầm theo đúng yêu cầu kỹ thuật.
Đơn vị tính: 1m2 bề mặt bê tông
Mã hiệu | Công tác xây dựng | Thành phần hao phí | Đơn vị | Số lượng
AF.884 | Gia công ván khuôn, hệ treo đỡ ván khuôn dầm đúc hẫng | Vật liệu
|  | Thép hình | kg | 3683
|  | Thép tấm | kg | 1786
|  | Que hàn | kg | 1500
|  | Vật liệu khác | % | 1500
|  | Nhân công 4,5/7 | công | 0,88
Máy thi công
|  | Máy hàn 23 kW | ca | 0,375
|  | Máy cắt uốn 5 kW | ca | 0,020
|  | Máy khoan đứng 4,5 kW | ca | 0,020
|  | Máy nén khí 600 m3/h | ca | 0,020
|  | Máy mài 2,7 kW | ca | 0,015
|  | Máy khác | ca | 5
10
AF.88420 TỔ HỢP, LẮP DỰNG VÁN KHUÔN, HỆ TREO ĐỠ VÁN KHUÔN DẦM CẦU ĐÚC HẪNG
Thành phần công việc:
Chuẩn bị, vận chuyển vật liệu đến mố, trụ cầu. Lắp dựng, định vị, căn chỉnh ván khuôn, hệ treo đỡ ván khuôn đỉnh mố trụ cầu đúng vị trí đảm bảo yêu cầu kỹ thuật.
Đơn vị tính: tấn/lần đầu
Mã hiệu | Công tác xây dựng | Thành phần hao phí | Đơn vị | Trên cạn | Dưới nước
AF.8842 | Lắp dựng, tháo dỡ ván khuôn, hệ treo đỡ ván khuôn dầm đúc hẫng | Vật liệu
|  | Bulông thép cường độ cao Φ36mm, L=5-8m | kg | 0,730 | 0,730
|  | Bulông Φ22-27mm | cái | 0,420 | 0,420
|  | Tăng đơ Φ38mm, L=5-7m | cái | 0,050 | 0,050
|  | Gỗ sàn thao tác, kê đệm | m3 | 0,015 | 0,015
|  | Vật liệu khác | % | 10 | 10
|  | Nhân công 4,5/7 | công | 1,76 | 2,12
Máy thi công
|  | Bộ kích 50 t | ca | 0,250 | 0,350
|  | Cần cẩu 50 t | ca | 0,015 | 0,018
|  | Sà lan 400 t | ca | - | 0,080
|  | Sà lan 200 t | ca | - | 0,080
|  | Tàu kéo 150 cv | ca | - | 0,025
|  | Máy khác | % | 5 | 5
|  |  |  | 1 | 2
AF.88430 THÁO, DI CHUYỂN VÁN KHUÔN, HỆ TREO ĐỠ VÁN KHUÔN DẦM CẦU ĐÚC HẪNG
Thành phần công việc:
Chuẩn bị, tháo dỡ ván khuôn và hệ thống neo của hệ treo đỡ ván khuôn. Di chuyển hệ treo đỡ ván khuôn đến vị trí tiếp theo bằng hệ thống kích thuỷ lực. Neo hệ treo đỡ ván khuôn vào khối bê tông mới đúc bằng bulông cường độ cao. Lắp lại ván khuôn. Kích điều chỉnh hệ treo đỡ ván khuôn bằng kích thuỷ lực, căn chỉnh đảm bảo yêu cầu kỹ thuật.
Đơn vị tính: tấn/1 lần di chuyển tiếp theo
Mã hiệu | Công tác xây dựng | Thành phần hao phí | Đơn vị | Dầm trên cạn | Dầm dưới nước
AF.8843 | Tháo, di chuyển ván khuôn, hệ treo đỡ ván khuôn dầm đúc hẫng | Vật liệu
|  | Bulông thép cường độ cao Φ36mm, L=5-8m | kg | 0,730 | 0,730
|  | Bulông Φ22-27mm | cái | 0,110 | 0,110
|  | Tăng đơ Φ38mm, L=5-7m | cái | 0,050 | 0,050
|  | Dầu CS46 | kg | 0,150 | 0,150
|  | Mỡ bôi trơn | kg | 0,140 | 0,140
|  | Gỗ sàn thao tác, kê đệm | m3 | 0,012 | 0,015
|  | Vật liệu khác | % | 2 | 2
|  | Nhân công 4,5/7 | công | 1,25 | 1,65
Máy thi công
|  | Bộ kích 50 t | ca | 0,250 | 0,350
|  | Tời điện 3 t | ca | 0,150 | 0,180
|  | Cần cẩu 50 t | ca | 0,040 | 0,080
|  | Sà lan 400 t | ca | - | 0,080
|  | Tàu kéo 150 cv | ca | - | 0,025
|  | Máy khác | % | 5 | 5
|  |  |  | 1 | 2
AF.89100 VÁN KHUÔN BẰNG VÁN ÉP PHỦ PHIM CÓ KHUNG XƯƠNG, CỘT CHỐNG BẰNG HỆ GIÁO ỐNG
Thành phần công việc:
Chuẩn bị, đo lấy dấu, lắp dựng, tháo dỡ ván khuôn, khung xương, cây chống đảm bảo yêu cầu kỹ thuật của công tác đổ bê tông. Vận chuyển vật liệu theo trong phạm vi 30m.
AF.89110 VÁN KHUÔN SÀN MÁI
Đơn vị tính: 100m2
Mã hiệu | Công tác xây dựng | Thành phần hao phí | Đơn vị | Chiều cao (m)
|  |  |  | ≤ 28 | ≤ 100 | ≤ 200
AF.8911 | Ván khuôn sàn mái | Vật liệu
|  | Ván ép phủ phim | m2 | 15,00 | 15,00 | 15,00
|  | Khung xương (nhôm) | kg | 12,00 | 12,00 | 12,00
|  | Cột chống thép ống | kg | 36,15 | 36,15 | 36,15
|  | Vật liệu khác | % | 5 | 5 | 5
|  | Nhân công 4,0/7 | công | 19,50 | 21,50 | 23,50
Máy thi công
|  | Vận thăng lồng 3 t | ca | 0,120 | 0,250 | 0,310
|  | Cần trục tháp 25 t | ca | 0,120 | 0,250 | -
|  | Cần trục tháp 40 t | ca | - | - | 0,310
|  | Máy khác | % | 2 | 2 | 2
|  |  |  | 1 | 2 | 3
AF.89120 VÁN KHUÔN TƯỜNG
Đơn vị tính: 100m2
Mã hiệu | Công tác xây dựng | Thành phần hao phí | Đơn vị | Chiều cao (m)
|  |  |  | ≤ 28 | ≤ 100 | ≤ 200
AF.8912 | Ván khuôn tường | Vật liệu
|  | Ván ép phủ phim | m2 | 10,50 | 10,50 | 10,50
|  | Khung xương (nhôm) | kg | 12,65 | 12,65 | 12,65
|  | Cột chống thép ống | kg | 38,13 | 38,13 | 38,13
|  | Vật liệu khác | % | 5 | 5 | 5
|  | Nhân công 4,0/7 | công | 20,47 | 22,50 | 24,76
Máy thi công
|  | Vận thăng lồng 3 t | ca | 0,120 | 0,250 | 0,310
|  | Cần trục tháp 25 t | ca | 0,120 | 0,250 | -
|  | Cần trục tháp 40 t | ca | - | - | 0,310
|  | Máy khác | % | 2 | 2 | 2
|  |  |  | 1 | 2 | 3
AF.89130 VÁN KHUÔN XÀ DẦM, GIẰNG
Đơn vị tính: 100m2
Mã hiệu | Công tác xây dựng | Thành phần hao phí | Đơn vị | Chiều cao (m )
|  |  |  | ≤ 28 | ≤ 100 | ≤ 200
AF.8913 | Ván khuôn xà dầm, giằng | Vật liệu
|  | Ván ép phủ phim | m2 | 15,00 | 15,00 | 15,00
|  | Khung xương (nhôm) | kg | 15,05 | 15,05 | 15,05
|  | Cột chống thép ống | kg | 39,61 | 39,61 | 39,61
|  | Vật liệu khác | % | 5 | 5 | 5
|  | Nhân công 4,0/7 | công | 21,45 | 23,64 | 26,00
Máy thi công
|  | Vận thăng lồng 3 t | ca | 0,120 | 0,250 | 0,310
|  | Cần trục tháp 25 t | ca | 0,120 | 0,250 | -
|  | Cần trục tháp 40 t | ca | - | - | 0,310
|  | Máy khác | % | 2 | 2 | 2
|  |  |  | 1 | 2 | 3
AF.89140 VÁN KHUÔN CỘT VUÔNG, CHỮ NHẬT
Đơn vị tính: 100m2
Mã hiệu | Công tác xây dựng | Thành phần hao phí | Đơn vị | Chiều cao (m )
|  |  |  | ≤ 28 | ≤ 100 | ≤ 200
AF.8914 | Ván khuôn cột vuông, chữ nhật | Vật liệu
|  | Ván ép phủ phim | m2 | 10,50 | 10,50 | 10,50
|  | Khung xương (nhôm ) | kg | 13,73 | 13,73 | 13,73
|  | Cột chống thép ống | kg | 38,13 | 38,13 | 38,13
|  | Vật liệu khác | % | 5 | 5 | 5
|  | Nhân công 4,0/7 | công | 22,52 | 24,75 | 27,25
Máy thi công
|  | Vận thăng lồng 3 t | ca | 0,120 | 0,250 | 0,310
|  | Cần trục tháp 25 t | ca | 0,120 | 0,250 | -
|  | Cần trục tháp 40 t | ca | - | - | 0,310
|  | Máy khác | % | 2 | 2 | 2
|  |  |  | 1 | 2 | 3
AF.89400 VÁN KHUÔN BẰNG VÁN ÉP PHỦ PHIM, KHUNG THÉP HÌNH, DÀN GIÁO CÔNG CỤ KẾT HỢP CỘT CHỐNG BẰNG HỆ GIÁO ỐNG
Thành phần công việc:
Chuẩn bị, đo lấy dấu, lắp dựng, tháo dỡ ván khuôn, xà gố, giáo chống, cây chống đảm bảo yêu cầu kỹ thuật của công tác đổ bê tông. Vận chuyển vật liệu theo trong phạm vi 30m.
AF.89410 VÁN KHUÔN SÀN MÁI
Đơn vị tính: 100m2
Mã hiệu | Công tác xây dựng | Thành phần hao phí | Đơn vị | Chiều cao (m)
|  |  |  | ≤ 28 | ≤ 100 | ≤ 200
AF.8941 | Ván khuôn sàn mái | Vật liệu
|  | Ván ép phủ phim | m2 | 15,00 | 15,00 | 15,00
|  | Thép hộp 60x120x3mm | m | 0,673 | 0,673 | 0,673
|  | Thép hộp 50x50x3mm | m | 1733 | 1733 | 1733
|  | Giáo công cụ | bộ | 0,340 | 0,340 | 0,340
|  | Vật liệu khác | % | 5 | 5 | 5
|  | Nhân công 4,0 /7 | công | 34,50 | 38,00 | 41,50
Máy thi công
|  | Vận thăng lồng 3 t | ca | 0,120 | 0,250 | 0,310
|  | Cần trục tháp 25 t | ca | 0,120 | 0,250 | -
|  | Cần trục tháp 40 t | ca | - | - | 0,310
|  | Máy khác | % | 2 | 2 | 2
|  |  |  | 1 | 2 | 3
AF.89420 VÁN KHUÔN TƯỜNG
Đơn vị tính: 100m2
Mã hiệu | Công tác xây dựng | Thành phần hao phí | Đơn vị | Chiều cao (m )
|  |  |  | ≤ 28 | ≤ 100 | ≤ 200
AF.8942 | Ván khuôn tường | Vật liệu
|  | Ván ép phủ phim | m2 | 10,50 | 10,50 | 10,50
|  | Thép hộp 60x120x3mm | m | 1302 | 1302 | 1302
|  | Thép hộp 50x50x3mm | m | 1548 | 1548 | 1548
|  | Cột chống thép ống | kg | 2137 | 2137 | 2137
|  | Que hàn | kg | 21,51 | 21,51 | 21,51
|  | Bulông M16 | cái | 43,00 | 43,00 | 43,00
|  | Vật liệu khác | % | 5 | 5 | 5
|  | Nhân công 4,0/7 | công | 20,47 | 22,50 | 24,76
Máy thi công
|  | Máy hàn 23KW | ca | 5370 | 5370 | 5370
|  | Máy cắt uốn | ca | 1490 | 1490 | 1490
|  | Vận thăng lồng 3 t | ca | 0,120 | 0,250 | 0,310
|  | Cần trục tháp 25 t | ca | 0,120 | 0,250 | -
|  | Cần trục tháp 40 t | ca | - | - | 0,310
|  | Máy khác | % | 2 | 2 | 2
|  |  |  | 1 | 2 | 3
AF.89430 VÁN KHUÔN XÀ DẦM, GIẰNG
Đơn vị tính: 100m2
Mã hiệu | Công tác xây dựng | Thành phần hao phí | Đơn vị | Chiều cao (m )
|  |  |  | ≤ 28 | ≤ 100 | ≤ 200
AF.8943 | Ván khuôn xà dầm, giằng | Vật liệu
|  | Ván ép phủ phim | m2 | 15,00 | 15,00 | 15,00
|  | Thép hộp 60x120x3mm | m | 0,807 | 0,807 | 0,807
|  | Thép hộp 50x50x3mm | m | 2080 | 2080 | 2080
|  | Thép hộp 80x 100x3mm | m | 2222 | 2222 | 2222
|  | Thép hộp 40x60x3mm | m | 3333 | 3333 | 3333
|  | Giáo công cụ | bộ | 0,400 | 0,400 | 0,400
|  | Vật liệu khác | % | 5 | 5 | 5
|  | Nhân công 4,0/7 | công | 37,50 | 41,50 | 45,50
Máy thi công
|  | Vận thăng lồng 3 t | ca | 0,120 | 0,250 | 0,310
|  | Cần trục tháp 25 t | ca | 0,120 | 0,250 | -
|  | Cần trục tháp 40 t | ca | - | - | 0,310
|  | Máy khác | % | 2 | 2 | 2
|  |  |  | 1 | 2 | 3
AF.89440 VÁN KHUÔN CỘT VUÔNG, CHỮ NHẬT
Đơn vị tính: 100m2
M ã hi ệu | Công tác xây dựng | Thành phần hao phí | Đơn vị | Chiều cao (m )
|  |  |  | ≤ 28 | ≤ 100 | ≤ 200
AF.8944 | Ván khuôn cột vuông, chữ nhật | Vật liệu
|  | Ván ép phủ phim | m2 | 10,50 | 10,50 | 10,50
|  | Thép hộp 60x120x3mm | m | 1778 | 1778 | 1778
|  | Thép hộp 50x50x3m m | m | 1720 | 1720 | 1720
|  | Cột chống thép ống | kg | 2495 | 2495 | 2495
|  | Que hàn | kg | 21,51 | 21,51 | 21,51
|  | Bulông M16 | cái | 43,00 | 43,00 | 43,00
|  | Vật liệu khác | % | 5 | 5 | 5
|  | Nhân công 4,0/7 | công | 22,52 | 24,75 | 27,25
Máy thi công
|  | Máy hàn 23 kW | ca | 5370 | 5370 | 5370
|  | Máy cắt uốn 5kW | ca | 1490 | 1490 | 1490
|  | Vận thăng lồng 3 t | ca | 0,120 | 0,250 | 0,310
|  | Cần trục tháp 25 t | ca | 0,120 | 0,250 | -
|  | Cần trục tháp 40 t | ca | - | - | 0,310
|  | Máy khác | % | 2 | 2 | 2
|  |  |  | 1 | 2 | 3
AF.89500 VÁN KHUÔN NHỰA CÓ KHUNG XƯƠNG, CỘT CHỐNG BẰNG HỆ GIÁO ỐNG
Thành phần công việc:
Chuẩn bị, đo lấy dấu, lắp dựng, tháo dỡ ván khuôn, khung xương, cây chống đảm bảo yêu cầu kỹ thuật của công tác đổ bê tông. Vận chuyển vật liệu theo trong phạm vi 30m.
AF.89510 VÁN KHUÔN SÀN MÁI
Đơn vị tính: 100m2
Mã hiệu | Công tác xây dựng | Thành phần hao phí | Đơn vị | Chiều cao (m)
|  |  |  | ≤ 28 | ≤ 100 | ≤ 200
AF.8951 | Ván khuôn sàn mái | Vật liệu
|  | Ván khuôn nhựa | m2 | 3500 | 3500 | 3500
|  | Khung xương (nhôm) | kg | 12,00 | 12,00 | 12,00
|  | Cột chống thép ống | kg | 36,15 | 36,15 | 36,15
|  | Vật liệu khác | % | 5 | 5 | 5
|  | Nhân công 4,0/7 | công | 19,50 | 21,50 | 23,50
Máy thi công
|  | Vận thăng lồng 3 t | ca | 0,120 | 0,250 | 0,310
|  | Cần trục tháp 25 t | ca | 0,120 | 0,250 | -
|  | Cần trục tháp 40 t | ca | - | - | 0,310
|  | Máy khác | % | 2 | 2 | 2
|  |  |  | 1 | 2 | 3
AF.89520 VÁN KHUÔN TƯỜNG
Đơn vị tính: 100m2
Mã hiệu | Công tác xây dựng | Thành phần hao phí | Đơn vị | Chiều cao (m)
|  |  |  | ≤ 28 | ≤ 100 | ≤ 200
AF.8952 | Ván khuôn tường | Vật liệu
|  | Ván khuôn nhựa | m2 | 3000 | 3000 | 3000
|  | Khung xương (nhôm) | kg | 12,65 | 12,65 | 12,65
|  | Cột chống thép ống | kg | 38,13 | 38,13 | 38,13
|  | Vật liệu khác | % | 5 | 5 | 5
|  | Nhân công 4,0/7 | công | 20,47 | 22,50 | 24,76
Máy thi công
|  | Vận thăng lồng 3 t | ca | 0,120 | 0,250 | 0,310
|  | Cần trục tháp 25 t | ca | 0,120 | 0,250 | -
|  | Cần trục tháp 40 t | ca | - | - | 0,310
|  | Máy khác | % | 2 | 2 | 2
|  |  |  | 1 | 2 | 3
AF.89530 VÁN KHUÔN XÀ DẦM, GIẰNG
Đơn vị tính: 100m2
Mã hiệu | Công tác xây dựng | Thành phần hao phí | Đơn vị | Chiều cao (m)
|  |  |  | ≤ 28 | ≤ 100 | ≤ 200
AF.8953 | Ván khuôn Xà dầm, giằng | Vật liệu
|  | Ván khuôn nhựa | m2 | 3500 | 3500 | 3500
|  | Khung xương (nhôm ) | kg | 15,05 | 15,05 | 15,05
|  | Cột chống thép ống | kg | 39,61 | 39,61 | 39,61
|  | Vật liệu khác | % | 5 | 5 | 5
|  | Nhân công 4,0/7 | công | 21,45 | 23,64 | 26,00
Máy thi công
|  | Vận thăng lồng 3 t | ca | 0,120 | 0,250 | 0,310
|  | Cần trục tháp 25 t | ca | 0,120 | 0,250 | -
|  | Cần trục tháp 40 t | ca | - | - | 0,310
|  | Máy khác | % | 2 | 2 | 2
|  |  |  | 1 | 2 | 3
AF.89540 VÁN KHUÔN CỘT VUÔNG, CHỮ NHẬT
Đơn vị tính: 100m2
Mã hiệu | Công tác xây dựng | Thành phần hao phí | Đơn vị | Chiều cao (m )
|  |  |  | ≤ 28 | ≤ 100 | ≤ 200
AF.8954 | Ván khuôn cột vuông, chữ nhật | Vật liệu
|  | Ván khuôn nhựa | m2 | 3000 | 3000 | 3000
|  | Khung xương (nhôm) | kg | 13,73 | 13,73 | 13,73
|  | Cột chống thép ống | kg | 38,13 | 38,13 | 38,13
|  | Vật liệu khác | % | 5 | 5 | 5
|  | Nhân công 4,0/7 | công | 22,52 | 24,75 | 27,25
Máy thi công
|  | Vận thăng lồng 3 t | ca | 0,120 | 0,250 | 0,310
|  | Cần trục tháp 25 t | ca | 0,120 | 0,250 | -
|  | Cần trục tháp 40 t | ca | - | - | 0,310
|  | Máy khác | % | 2 | 2 | 2
|  |  |  | 1 | 2 | 3
AF.89800 VÁN KHUÔN NHỰA, KHUNG THÉP HÌNH, GIÁO CÔNG CỤ KẾT HỢP CỘT CHỐNG GIÁO ỐNG
Thành phần công việc:
Chuẩn bị, đo lấy dấu, lắp dựng, tháo dỡ ván khuôn, xà gố, giáo chống, cây chống đảm bảo yêu cầu kỹ thuật của công tác đổ bê tông. Vận chuyển vật liệu theo trong phạm vi 30m.
AF.89810 VÁN KHUÔN SÀN MÁI
Đơn vị tính: 100m2
Mã hiệu | Công tác xây dựng | Thành phần hao phí | Đơn vị | Chiều cao (m)
|  |  |  | ≤ 28 | ≤ 100 | ≤ 200
AF.8981 | Ván khuôn sàn mái | Vật liệu
|  | Ván khuôn nhựa | m2 | 3500 | 3500 | 3500
|  | Thép hộp 60x120x3mm | m | 0,673 | 0,673 | 0,673
|  | Thép hộp 50x50x3mm | m | 1733 | 1733 | 1733
|  | Giáo công cụ | bộ | 0,340 | 0,340 | 0,340
|  | Vật liệu khác | % | 5 | 5 | 5
|  | Nhân công 4,0 /7 | công | 34,50 | 38,00 | 41,50
Máy thi công
|  | Vận thăng lồng 3 t | ca | 0,120 | 0,250 | 0,310
|  | Cần trục tháp 25 t | ca | 0,120 | 0,250 | -
|  | Cần trục tháp 40 t | ca | - | - | 0,310
|  | Máy khác | % | 2 | 2 | 2
|  |  |  | 1 | 2 | 3
AF.89820 VÁN KHUÔN TƯỜNG
Đơn vị tính: 100m2
Mã hiệu | Công tác xây dựng | Thành phần hao phí | Đơn vị | Chiều cao (m )
|  |  |  | ≤ 28 | ≤ 100 | ≤ 200
AF.8982 | Ván khuôn tường | Vật liệu
|  | Ván khuôn nhựa | m2 | 3000 | 3000 | 3000
|  | Thép hộp 60x120x3mm | m | 1302 | 1302 | 1302
|  | Thép hộp 50x50x3mm | m | 1548 | 1548 | 1548
|  | Cột chống thép ống | kg | 2137 | 2137 | 2137
|  | Que hàn | kg | 21,51 | 21,51 | 21,51
|  | Bulông M16 | cái | 43,00 | 43,00 | 43,00
|  | Vật liệu khác | % | 5 | 5 | 5
|  | Nhân công 4,0/7 | công | 20,47 | 22,50 | 24,76
Máy thi công
|  | Máy hàn 23 kW | ca | 5370 | 5370 | 5370
|  | Máy cắt uốn 5 kW | ca | 1490 | 1490 | 1490
|  | Vận thăng lồng 3 t | ca | 0,120 | 0,250 | 0,310
|  | Cần trục tháp 25 t | ca | 0,120 | 0,250 | -
|  | Cần trục tháp 40 t | ca | - | - | 0,310
|  | Máy khác | % | 2 | 2 | 2
|  |  |  | 1 | 2 | 3
AF.89830 VÁN KHUÔN XÀ DẦM, GIẰNG
Đơn vị tính: 100m2
Mã hiệu | Công tác xây dựng | Thành phần hao phí | Đơn vị | Chiều cao (m )
|  |  |  | ≤ 28 | ≤ 100 | ≤ 200
AF.8983 | Ván khuôn xà dầm, giằng | Vật liệu
|  | Ván khuôn nhựa | m2 | 3500 | 3500 | 3500
|  | Thép hộp 60x120x3mm | m | 0,807 | 0,807 | 0,807
|  | Thép hộp 50x50x3mm | m | 2080 | 2080 | 2080
|  | Thép hộp 80x100x3mm | m | 2222 | 2222 | 2222
|  | Thép hộp 40x60x3mm | m | 3333 | 3333 | 3333
|  | Giáo công cụ | bộ | 0,400 | 0,400 | 0,400
|  | Vật liệu khác | % | 5 | 5 | 5
|  | Nhân công 4,0/7 | công | 37,50 | 41,50 | 45,50
Máy thi công
|  | Vận thăng lồng 3 t | ca | 0,120 | 0,250 | 0,310
|  | Cần trục tháp 25 t | ca | 0,120 | 0,250 | -
|  | Cần trục tháp 40 t | ca | - | - | 0,310
|  | Máy khác | % | 2 | 2 | 2
|  |  |  | 1 | 2 | 3
AF.89840 VÁN KHUÔN CỘT VUÔNG, CHỮ NHẬT
Đơn vị tính: 100m2
Mã hiệu | Công tác xây dựng | Thành phần hao phí | Đơn vị | Chiều cao (m )
|  |  |  | ≤ 28 | ≤ 100 | ≤ 200
AF.8984 | Ván khuôn cột vuông, chữ nhật | Vật liệu
|  | Ván khuôn nhựa | m2 | 3000 | 3000 | 3000
|  | Thép hộp 60x120x3mm | m | 1778 | 1778 | 1778
|  | Thép hộp 50x50x3mm | m | 1720 | 1720 | 1720
|  | Cột chống thép ống | kg | 2495 | 2495 | 2495
|  | Que hàn | kg | 21,51 | 21,51 | 21,51
|  | Bulông M16 | cái | 43,00 | 43,00 | 43,00
|  | Vật liệu khác | % | 5 | 5 | 5
|  | Nhân công 4,0/7 | công | 22,52 | 24,75 | 27,25
Máy thi công
|  | Máy hàn 23 kW | ca | 5370 | 5370 | 5370
|  | Máy cắt uốn 5 kW | ca | 1490 | 1490 | 1490
|  | Vận thăng lồng 3 t | ca | 0,120 | 0,250 | 0,310
|  | Cần trục tháp 25 t | ca | 0,120 | 0,250 | -
|  | Cần trục tháp 40 t | ca | - | - | 0,310
|  | Máy khác | % | 2 | 2 | 2
|  |  |  | 1 | 2 | 3
PHỤ LỤC
ĐỊNH MỨC CẤP PHỐI VỮA BÊ TÔNG
I- THUYẾT MINH CHUNG
- Định mức dự toán cấp phối vật liệu cho 1m3 bê tông loại thông thường trong các bảng ở điểm 1, mục II. Trên cơ sở các bảng này, định mức dự toán cấp phối vật liệu một số loại bê tông đặc biệt được điều chỉnh như nội dung trong điểm 2, mục II.
- Định mức dự toán cấp phối vật liệu được tính cho các mác bê tông 100, 150, 200, 250, 300, 350, 400, 450, 500 và 600 xác định bằng cường độ nén ở tuổi 28 ngày với các mẫu hình khối lập phương kích thước 150x150x150 mm theo TCVN 3118-1993. Khi mác bê tông xác định bằng cường độ nén trên các mẫu trụ có kích thước (đường kính x chiều cao) 150x300 mm thì quy đổi mác bê tông mẫu trụ về mác bê tông mẫu lập phương theo bảng sau:
Cường độ mẫu trụ, daN/cm2 | 80 | 120 | 160 | 200 | 250 | 300 | 350
Cường độ mẫu lập phương, daN/cm2 | 100 | 150 | 200 | 250 | 300 | 350 | 400
- Độ chống thấm, cường độ chịu uốn cho các loại bê tông đặc biệt trong định mức dự toán cấp phối được xác định theo TCVN 3116-1993 và TCVN 3119-1993.
- Đường kính cỡ hạt lớn nhất của đá (d max) được chọn phải là kích thước lớn nhất và phải bảo đảm đồng thời các yêu cầu sau đây:
+ Không vượt quá 1/5 kích thước nhỏ nhất giữa các mặt trong ván khuôn khối bê tông cần đổ.
+ Không vượt quá 1/3 chiều dầy tấm, bản bê tông cần đổ.
+ Không vượt quá 2/3 kích thước thông thủy giữa các thanh cốt thép liền kề trong khối bê tông cần đổ.
+ Không vượt quá 1/3 đường kính trong của ống bơm bê tông (với bê tông sử dụng công nghệ bơm).
- Trong các bảng định mức dự toán cấp phối có ghi phụ gia thì đó là yêu cầu sử dụng bắt buộc. Lượng phụ gia sử dụng trong cấp phối bê tông được quy định cụ thể như sau:
+ Phụ gia dẻo hóa: giảm nước trộn 5÷10%, lượng phụ gia dùng tính bằng 0,5÷0,8% khối lượng xi măng.
+ Phụ gia siêu dẻo: giảm nước trộn 12÷20%, lượng phụ gia sử dụng tính bằng 0,5÷1% khối lượng xi măng.
+ Phụ gia Poly (Polycarboxylate): giảm nước trộn 21÷30%, lượng phụ gia sử dụng tính bằng 0,5÷1,5% khối lượng xi măng.
- Trường hợp sử dụng sỏi làm cốt liệu thay cho cốt liệu là đá dăm trong định mức cấp phối một số loại bê tông thông thường thì mức hao phí của loại cốt liệu thay thế và các vật liệu khác trong cấp phối có thể tính theo định mức của loại cấp phối tương ứng trong mục II.
II- ĐỊNH MỨC CẤP PHỐI VẬT LIỆU C HO 1m3 BÊ TÔNG
1. BÊTÔNG THÔNG THƯỜNG
1.1. Cấp phối vữa bê tông sử dụng xi măng PCB 30
1.1.1. Độ sụt 0,5 ÷ 1 cm
1.1.1.1. Đá d max = 10mm (cỡ 0,5x1 cm)
Mã hiệu | Thành phần hao phí | Đơn vị | Mác bê tông
|  |  | 100 | 150 | 200 | 250 | 300 | 350 | 400
C211 | Xi măng | kg | 220 | 269 | 317 | 364 | 411 | 458 | 495
| Cát vàng | m3 | 0,537 | 0,524 | 0,513 | 0,503 | 0,492 | 0,480 | 0,479
| Đá dăm | m3 | 0,884 | 0,864 | 0,846 | 0,828 | 0,811 | 0,792 | 0,790
| Nước | lít | 185 | 185 | 185 | 185 | 185 | 185 | 175
| Phụ gia | [5 empty] | Dẻo hoá | Dẻo hoá | Siêu dẻo
|  |  | 1 | 2 | 3 | 4 | 5 | 6 | 7
1.1.1.2. Đá d max = 20mm [ (40 ÷ 70)% cỡ 0,5x1 cm và (60 ÷ 30)% cỡ 1x2 cm]
Mã hiệu | Thành phần hao phí | Đơn vị | 1: Mác bê tông
|  |  | 100 | 150 | 200 | 250 | 300 | 350 | 400
C212 | Xi măng | kg | 208 | 255 | 300 | 344 | 389 | 421 | 467
| Cát vàng | m3 | 0,547 | 0,536 | 0,524 | 0,514 | 0,504 | 0,500 | 0,493
| Đá dăm | m3 | 0,900 | 0,883 | 0,864 | 0,848 | 0,831 | 0,824 | 0,813
| Nước | lít | 175 | 175 | 175 | 175 | 175 | 170 | 165
| Phụ gia |  | 6: Dẻo hoá; 7: Dẻo hoá
|  |  | 1 | 2 | 3 | 4 | 5 | 6 | 7
1.1.1.3. Đá d max = 40mm [(40 ÷ 70)% cỡ 1x2 cm và (60 ÷ 30)% cỡ 2x4 cm ]
Mã hiệu | Thành phần hao phí | Đơn vị | 1: Mác bê tông
|  |  | 100 | 150 | 200 | 250 | 300 | 350 | 400
C213 | Xi măng | kg | 196 | 239 | 283 | 324 | 366 | 408 | 466
| Cát vàng | m3 | 0,556 | 0,547 | 0,537 | 0,526 | 0,517 | 0,507 | 0,494
| Đá dăm | m3 | 0,903 | 0,887 | 0,871 | 0,855 | 0,838 | 0,823 | 0,801
| Nước | lít | 164 | 165 | 165 | 165 | 165 | 165 | 165
| Phụ gia |  | Dẻo hoá 6: Dẻo hoá; Dẻo hoá 7: Dẻo hoá
|  |  | 1 | 2 | 3 | 4 | 5 | 6 | 7
1.1.1.4. Đá d max = 70mm [(40 ÷ 70)% cỡ 2x4 cm và (60 ÷ 30)% cỡ 4x7 cm]
Mã hiệu | Thành phần hao phí | Đơn vị | 1: Mác bê tông
|  |  | 100 | 150 | 200 | 250 | 300 | 350 | 400
C214 | Xi măng | kg | 184 | 224 | 266 | 304 | 343 | 383 | 437
| Cát vàng | m3 | 0,566 | 0,557 | 0,548 | 0,539 | 0,529 | 0,520 | 0,507
| Đá dăm | m3 | 0,920 | 0,904 | 0,889 | 0,874 | 0,859 | 0,844 | 0,823
| Nước | lít | 154 | 154 | 154 | 155 | 155 | 155 | 155
| Phụ gia |  | Dẻo hoá 7: Dẻo hoá
|  |  | 1 | 2 | 3 | 4 | 5 | 6 | 7
1.1.2. Độ sụt 2 ÷ 4 cm
1.1.2.1. Đá d max = 10mm (cỡ 0,5x1 cm)
Mã hiệu | Thành phần hao phí | Đơn vị | 1: Mác bê tông
|  |  | 100 | 150 | 200 | 250 | 300 | 350 | 400
C221 | Xi măng | kg | 229 | 281 | 331 | 380 | 422 | 471 | 523
| Cát vàng | m3 | 0,528 | 0,516 | 0,505 | 0,493 | 0,486 | 0,474 | 0,465
| Đá dăm | m3 | 0,870 | 0,851 | 0,831 | 0,813 | 0,799 | 0,782 | 0,767
| Nước | lít | 193 | 193 | 193 | 193 | 190 | 190 | 185
| Phụ gia |  | 5: Dẻo hoá; 6: Dẻo hoá; Dẻo hoá 7: Siêu dẻo
|  |  | 1 | 2 | 3 | 4 | 5 | 6 | 7
1.1.2.2. Đá d max = 20mm [(40 ÷ 70)% cỡ 0,5x1 cm và (60 ÷ 30)% cỡ 1x2 cm ]
Mã hiệu | Thành phần hao phí | Đơn vị | 1: Mác bê tông
|  |  | 100 | 150 | 200 | 250 | 300 | 350 | 400
C222 | Xi măng | kg | 217 | 266 | 314 | 360 | 400 | 433 | 481
| Cát vàng | m3 | 0,539 | 0,527 | 0,516 | 0,505 | 0,498 | 0,494 | 0,487
| Đá dăm | m3 | 0,887 | 0,868 | 0,850 | 0,832 | 0,820 | 0,814 | 0,801
| Nước | lít | 183 | 183 | 183 | 183 | 180 | 175 | 170
| Phụ gia |  | 5: Dẻo hoá; 6: Dẻo hoá; 7: Siêu dẻo
|  |  | 1 | 2 | 3 | 4 | 5 | 6 | 7
1.1.2.3. Đá d max = 40mm [(40 ÷ 70)% cỡ 1x2 cm và (60 ÷ 30)% cỡ 2x4 cm ]
Mã hiệu | Thành phần hao phí | Đơn vị | 1: Mác bê tông
|  |  | 100 | 150 | 200 | 250 | 300 | 350 | 400
C223 | Xi măng | kg | 205 | 250 | 296 | 340 | 384 | 421 | 481
| Cát vàng | m3 | 0,549 | 0,538 | 0,527 | 0,517 | 0,507 | 0,500 | 0,487
| Đá dăm | m3 | 0,890 | 0,873 | 0,856 | 0,839 | 0,823 | 0,812 | 0,790
| Nước | lít | 172 | 173 | 173 | 173 | 173 | 170 | 170
| Phụ gia |  | 6: Dẻo hoá; 7: Dẻo hoá
|  |  | 1 | 2 | 3 | 4 | 5 | 6 | 7
1.1.2.4. Đá d max = 70mm [(40 ÷ 70)% cỡ 2x4 cm và (60 ÷ 30)% cỡ 4x7 cm ]
Mã hiệu | Thành phần hao phí | Đơn vị | 1: Mác bê tông
|  |  | 100 | 150 | 200 | 250 | 300 | 350 | 400
C224 | Xi măng | kg | 193 | 236 | 279 | 320 | 362 | 396 | 452
| Cát vàng | m3 | 0,559 | 0,549 | 0,539 | 0,528 | 0,519 | 0,513 | 0,500
| Đá dăm | m3 | 0,906 | 0,890 | 0,874 | 0,859 | 0,843 | 0,833 | 0,812
| Nước | lít | 162 | 162 | 162 | 163 | 163 | 160 | 160
| Phụ gia |  | Dẻo hoá 6: Dẻo hoá; Dẻo hoá 7: Dẻo hoá
|  |  | 1 | 2 | 3 | 4 | 5 | 6 | 7
1.1.3. Độ sụt 6 ÷ 8 cm
1.1.3.1. Đá d max = 10mm (cỡ 0,5x1 cm)
Mã hiệu | Thành phần hao phí | Đơn vị | 1: Mác bê tông
|  |  | 100 | 150 | 200 | 250 | 300 | 350 | 400
C231 | Xi măng | kg | 238 | 291 | 343 | 394 | 433 | 471 | 523
| Cát vàng | m3 | 0,521 | 0,509 | 0,497 | 0,485 | 0,479 | 0,474 | 0,465
| Đá dăm | m3 | 0,858 | 0,838 | 0,818 | 0,798 | 0,790 | 0,782 | 0,767
| Nước | lít | 200 | 200 | 200 | 200 | 195 | 190 | 185
| Phụ gia |  | 5: Dẻo hóa; Dẻo hoá 6: Siêu dẻo; Dẻo hoá 7: Siêu dẻo
|  |  | 1 | 2 | 3 | 4 | 5 | 6 | 7
1.1.3.2. Đá d max = 20mm [(40 ÷ 70)% cỡ 0,5x1 cm và (60 ÷ 30)% cỡ 1x2 cm ]
Mã hiệu | Thành phần hao phí | Đơn vị | 1: Mác bê tông
|  |  | 100 | 150 | 200 | 250 | 300 | 350 | 400
C232 | Xi măng | kg | 227 | 278 | 327 | 376 | 411 | 458 | 509
| Cát vàng | m3 | 0,530 | 0,518 | 0,507 | 0,496 | 0,492 | 0,480 | 0,472
| Đá dăm | m3 | 0,873 | 0,854 | 0,835 | 0,817 | 0,810 | 0,792 | 0,779
| Nước | lít | 191 | 191 | 191 | 191 | 185 | 185 | 180
| Phụ gia |  | 5: Dẻo hóa; 6: Dẻo hóa; 7: Siêu dẻo
|  |  | 1 | 2 | 3 | 4 | 5 | 6 | 7
1.1.3.3. Đá d max = 40mm [(40 ÷ 70)% cỡ 1x2 cm và (60 ÷ 30)% cỡ 2x4 cm ]
Mã hiệu | Thành phần hao phí | Đơn vị | 1: Mác bê tông
|  |  | 100 | 150 | 200 | 250 | 300 | 350 | 400
C233 | Xi măng | kg | 215 | 263 | 310 | 356 | 400 | 433 | 481
| Cát vàng | m3 | 0,541 | 0,529 | 0,518 | 0,508 | 0,498 | 0,494 | 0,487
| Đá dăm | m3 | 0,877 | 0,860 | 0,841 | 0,824 | 0,808 | 0,802 | 0,790
| Nước | lít | 180 | 181 | 181 | 181 | 180 | 175 | 170
| Phụ gia |  | 5: Dẻo hóa; 6: Dẻo hóa; 7: Siêu dẻo
|  |  | 1 | 2 | 3 | 4 | 5 | 6 | 7
1.1.3.4. Đá d max = 70mm [(40 ÷ 70)% cỡ 2x4 cm và (60 ÷ 30)% cỡ 4x7 cm ]
Mã hiệu | Thành phần hao phí | Đơn vị | 1: Mác bê tông
|  |  | 100 | 150 | 200 | 250 | 300 | 350 | 400
C234 | Xi măng | kg | 203 | 247 | 293 | 336 | 379 | 396 | 452
| Cát vàng | m3 | 0,551 | 0,540 | 0,529 | 0,519 | 0,509 | 0,513 | 0,500
| Đá dăm | m3 | 0,894 | 0,877 | 0,860 | 0,843 | 0,827 | 0,833 | 0,812
| Nước | lít | 170 | 170 | 170 | 171 | 171 | 160 | 160
| Phụ gia |  | 6: Dẻo hóa; 7: Siêu dẻo
|  |  | 1 | 2 | 3 | 4 | 5 | 6 | 7
1.1.4. Độ sụt 10 ÷ 12 cm
1.1.4.1. Đá d max = 10mm (cỡ 0,5x1 cm)
Mã hiệu | Thành phần hao phí | Đơn vị | 1: Mác bê tông
|  |  | 100 | 150 | 200 | 250 | 300 | 350 | 400
C241 | Xi măng | kg | 238 | 291 | 343 | 394 | 444 | 471 | 523
| Cát vàng | m3 | 0,521 | 0,509 | 0,497 | 0,485 | 0,473 | 0,474 | 0,465
| Đá dăm | m3 | 0,858 | 0,838 | 0,818 | 0,798 | 0,780 | 0,782 | 0,767
| Nước | lít | 200 | 200 | 200 | 200 | 200 | 190 | 185
| Phụ gia |  | Dẻo hóa | Dẻo hóa | Dẻo hóa | Dẻo hóa | Siêu dẻo | Siêu dẻo | Poly
|  |  | 1 | 2 | 3 | 4 | 5 | 6 | 7
1.1.4.2. Đá d max = 20mm [(40 ÷ 70)% cỡ 0,5x1 cm và (60 ÷ 30)% cỡ 1x2 cm ]
Mã hiệu | Thành phần hao phí | Đơn vị | 1: Mác bê tông
|  |  | 100 | 150 | 200 | 250 | 300 | 350 | 400
C242 | Xi măng | kg | 236 | 289 | 341 | 392 | 422 | 458 | 509
| Cát vàng | m3 | 0,522 | 0,510 | 0,498 | 0,487 | 0,486 | 0,480 | 0,472
| Đá dăm | m3 | 0,860 | 0,840 | 0,820 | 0,801 | 0,799 | 0,792 | 0,779
| Nước | lít | 199 | 199 | 199 | 199 | 190 | 185 | 180
| Phụ gia |  | 4: Dẻo hóa; 5: Dẻo hóa; 6: Siêu dẻo; 7: Siêu dẻo
|  |  | 1 | 2 | 3 | 4 | 5 | 6 | 7
1.1.4.3. Đá d max = 40mm [(40 ÷ 70)% cỡ 1x2 cm và (60 ÷ 30)% cỡ 2x4 cm ]
Mã hiệu | Thành phần hao phí | Đơn vị | 1: Mác bê tông
|  |  | 100 | 150 | 200 | 250 | 300 | 350 | 400
C243 | Xi măng | kg | 224 | 274 | 324 | 372 | 400 | 433 | 481
| Cát vàng | m3 | 0,532 | 0,521 | 0,509 | 0,498 | 0,498 | 0,494 | 0,487
| Đá dăm | m3 | 0,865 | 0,845 | 0,827 | 0,809 | 0,808 | 0,802 | 0,790
| Nước | lít | 188 | 189 | 189 | 189 | 180 | 175 | 170
| Phụ gia |  | 6: Dẻo hóa; 7: Siêu dẻo
|  |  | 1 | 2 | 3 | 4 | 5 | 6 | 7
1.1.4.4. Đá d max = 70mm [(40 ÷ 70)% cỡ 2x4 cm và (60 ÷ 30)% cỡ 4x7 cm ]
Mã hiệu | Thành phần hao phí | Đơn vị | 1: Mác bê tông
|  |  | 100 | 150 | 200 | 250 | 300 | 350 | 400
C244 | Xi măng | kg | 212 | 260 | 306 | 351 | 378 | 408 | 452
| Cát vàng | m3 | 0,543 | 0,531 | 0,520 | 0,510 | 0,510 | 0,507 | 0,500
| Đá dăm | m3 | 0,881 | 0,863 | 0,845 | 0,828 | 0,828 | 0,822 | 0,812
| Nước | lít | 178 | 178 | 178 | 179 | 170 | 165 | 160
| Phụ gia |  | 5: Dẻo hóa; Dẻo hóa 6: Siêu dẻo; Siêu dẻo 7: Siêu dẻo
|  |  | 1 | 2 | 3 | 4 | 5 | 6 | 7
1.1.5. Độ sụt 14 ÷ 17 cm
1.1.5.1. Đá d max = 10mm (cỡ 0,5x1 cm)
Mã hiệu | Thành phần hao phí | Đơn vị | 1: Mác bê tông
|  |  | 100 | 150 | 200 | 250 | 300 | 350 | 400
C251 | Xi măng | kg | 238 | 291 | 343 | 394 | 433 | 471 | 523
| Cát vàng | m3 | 0,521 | 0,509 | 0,497 | 0,485 | 0,479 | 0,474 | 0,465
| Đá dăm | m3 | 0,858 | 0,838 | 0,818 | 0,798 | 0,790 | 0,782 | 0,767
| Nước | lít | 200 | 200 | 200 | 200 | 195 | 190 | 185
| Phụ gia |  | Siêu dẻo | Siêu dẻo | Siêu dẻo | Siêu dẻo | Poly | Poly | Poly
|  |  | 1 | 2 | 3 | 4 | 5 | 6 | 7
1.1.5.2. Đá d max = 20mm [(40 ÷ 70)% cỡ 0,5x1 cm và (60 ÷ 30)% cỡ 1x2 cm ]
Mã hiệu | Thành phần hao phí | Đơn vị | 1: Mác bê tông
|  |  | 100 | 150 | 200 | 250 | 300 | 350 | 400
C252 | Xi măng | kg | 238 | 291 | 343 | 394 | 422 | 458 | 509
| Cát vàng | m3 | 0,521 | 0,509 | 0,497 | 0,485 | 0,486 | 0,480 | 0,472
| Đá dăm | m3 | 0,858 | 0,838 | 0,818 | 0,798 | 0,799 | 0,792 | 0,779
| Nước | lít | 200 | 200 | 200 | 200 | 190 | 185 | 180
| Phụ gia |  | Dẻo hóa | Dẻo hóa | Dẻo hóa | Dẻo hóa | Siêu dẻo | Poly | Poly
|  |  | 1 | 2 | 3 | 4 | 5 | 6 | 7
1.1.5.3. Đá d max = 40mm [(40 ÷ 70)% cỡ 1x2 cm và (60 ÷ 30)% cỡ 2x4 cm ]
Mã hiệu | Thành phần hao phí | Đơn vị | 1: Mác bê tông
|  |  | 100 | 150 | 200 | 250 | 300 | 350 | 400
C253 | Xi măng | kg | 226 | 277 | 326 | 375 | 411 | 458 | 495
| Cát vàng | m3 | 0,530 | 0,519 | 0,508 | 0,497 | 0,492 | 0,480 | 0,479
| Đá dăm | m3 | 0,874 | 0,843 | 0,824 | 0,806 | 0,798 | 0,781 | 0,779
| Nước | lít | 190 | 190 | 190 | 190 | 185 | 185 | 175
| Phụ gia |  | Dẻo hóa | Dẻo hóa | Dẻo hóa | Dẻo hóa | Siêu dẻo | Siêu dẻo | Poly
|  |  | 1 | 2 | 3 | 4 | 5 | 6 | 7
1.1.5.4. Đá d max = 70mm [(40 ÷ 70)% cỡ 2x4 cm và (60 ÷ 30)% cỡ 4x7 cm ]
Mã hiệu | Thành phần hao phí | Đơn vị | 1: Mác bê tông
|  |  | 100 | 150 | 200 | 250 | 300 | 350 | 400
C254 | Xi măng | kg | 222 | 271 | 320 | 368 | 389 | 421 | 467
| Cát vàng | m3 | 0,534 | 0,523 | 0,512 | 0,501 | 0,504 | 0,500 | 0,493
| Đá dăm | m3 | 0,868 | 0,850 | 0,830 | 0,813 | 0,818 | 0,812 | 0,801
| Nước | lít | 186 | 186 | 186 | 187 | 175 | 170 | 165
| Phụ gia |  | Dẻo hóa | Dẻo hóa | Dẻo hóa | Dẻo hóa | Siêu dẻo | Poly | Poly
|  |  | 1 | 2 | 3 | 4 | 5 | 6 | 7
1.1.6. Độ sụt 18 ÷ 22 cm
1.1.6.1. Đá d max = 20mm
Mã hiệu | Thành phần hao phí | Đơn vị | 1: Mác bê tông
|  |  | 250 | 300
C261 | Xi măng | kg | 1: 394; 2: 444
| Cát vàng | m3 | 1: 0,485; 2: 0,473
| Đá dăm | m3 | 1: 0,798; 2: 0,780
| Nước | lít | 1: 200; 2: 200
| Phụ gia |  | 1: Siêu dẻo; 2: Siêu dẻo
|  |  | 1 | 2
1.1.6.2. Đá d max = 40mm
Mã hiệu | Thành phần hao phí | Đơn vị | 1: Mác bê tông
|  |  | 250 | 300
C262 | Xi măng | kg | 1: 384; 2: 433
| Cát vàng | m3 | 1: 0,491; 2: 0,479
| Đá dăm | m3 | 1: 0,797; 2: 0,779
| Nước | lít | 1: 195; 2: 195
| Phụ gia |  | 1: Siêu dẻo; 2: Siêu dẻo
|  |  | 1 | 2
1.2. Cấp phối vữa bê tông sử dụng xi măng PC40 và PCB40
1.2.1. Độ sụt 0,5 ÷ 1 cm
1.2.1.1. Đá d max = 10mm (cỡ 0,5x1 cm)
Mã hiệu | Thành phần hao phí | Đơn vị | 1: Mác bê tông
|  |  | 150 | 200 | 250 | 300 | 350 | 400 | 450 | 500 | 600
C311 | Xi măng | kg | 220 | 262 | 304 | 345 | 389 | 429 | 450 | 490 | 558
| Cát vàng | m3 | 0,537 | 0,526 | 0,516 | 0,507 | 0,497 | 0,488 | 0,490 | 0,485 | 0,475
| Đá dăm | m3 | 0,884 | 0,867 | 0,851 | 0,835 | 0,819 | 0,803 | 0,806 | 0,797 | 0,784
| Nước | lít | 185 | 185 | 185 | 185 | 185 | 185 | 175 | 170 | 160
| Phụ gia |  | 6: Dẻo hóa; 7: Siêu dẻo | Poly | Poly
|  |  | 1 | 2 | 3 | 4 | 5 | 6 | 7 | 8 | 9
1.2.1.2. Đá d max = 20mm [(40 ÷ 70)% cỡ 0,5x1 cm và (60 ÷ 30)% cỡ 1x2 cm ]
Mã hiệu | Thành phần hao phí | Đơn vị | 1: Mác bê tông
|  |  | 150 | 200 | 250 | 300 | 350 | 400 | 450 | 500 | 600
C312 | Xi măng | kg | 208 | 247 | 288 | 326 | 368 | 395 | 425 | 475 | 558
| Cát vàng | m3 | 0,547 | 0,538 | 0,527 | 0,518 | 0,509 | 0,506 | 0,503 | 0,491 | 0,475
| Đá dăm | m3 | 0,900 | 0,885 | 0,869 | 0,855 | 0,838 | 0,834 | 0,828 | 0,810 | 0,784
| Nước | lít | 175 | 175 | 175 | 175 | 175 | 170 | 165 | 165 | 160
| Phụ gia |  | 6: Dẻo hóa; 7: Siêu dẻo; 8: Siêu dẻo; 9: Poly
|  |  | 1 | 2 | 3 | 4 | 5 | 6 | 7 | 8 | 9
1.2.1.3. Đá d max = 40mm [(40 ÷ 70)% cỡ 1x2 cm và (60 ÷ 30)% cỡ 2x4 cm ]
Mã hiệu | Thành phần hao phí | Đơn vị | 1: Mác bê tông
|  |  | 150 | 200 | 250 | 300 | 350 | 400 | 450 | 500 | 600
C313 | Xi măng | kg | 196 | 232 | 271 | 308 | 346 | 383 | 424 | 461 | 540
| Cát vàng | m3 | 0,556 | 0,548 | 0,539 | 0,530 | 0,521 | 0,513 | 0,503 | 0,498 | 0,483
| Đá dăm | m3 | 0,903 | 0,889 | 0,875 | 0,861 | 0,847 | 0,832 | 0,817 | 0,809 | 0,785
| Nước | lít | 164 | 165 | 165 | 165 | 165 | 165 | 165 | 160 | 155
| Phụ gia |  | 7: Dẻo hóa; 8: Siêu dẻo; 9: Poly
|  |  | 1 | 2 | 3 | 4 | 5 | 6 | 7 | 8 | 9
1.2.1.4. Đá d max = 70mm [(40 ÷ 70)% cỡ 2x4 cm và (60 ÷ 30)% cỡ 4x7 cm ]
Mã hiệu | Thành phần hao phí | Đơn vị | 1: Mác bê tông
|  |  | 150 | 200 | 250 | 300 | 350 | 400 | 450 | 500 | 600
C314 | Xi măng | kg | 184 | 218 | 255 | 289 | 325 | 360 | 398 | 445 | 539
| Cát vàng | m3 | 0,566 | 0,558 | 0,550 | 0,542 | 0,533 | 0,525 | 0,516 | 0,506 | 0,483
| Đá dăm | m3 | 0,920 | 0,906 | 0,893 | 0,880 | 0,866 | 0,854 | 0,838 | 0,821 | 0,786
| Nước | lít | 154 | 154 | 154 | 155 | 155 | 155 | 155 | 155 | 155
| Phụ gia |  | Siêu dẻo 8: Dẻo hóa; Poly 9: Siêu dẻo
|  |  | 1 | 2 | 3 | 4 | 5 | 6 | 7 | 8 | 9
1.2.2. Độ sụt 2 ÷ 4 cm
1.2.2.1. Đá d max = 10mm (cỡ 0,5x1 cm)
Mã hiệu | Thành phần hao phí | Đơn vị | 1: Mác bê tông
|  |  | 150 | 200 | 250 | 300 | 350 | 400 | 450 | 500 | 600
C321 | Xi măng | kg | 229 | 273 | 317 | 361 | 399 | 441 | 477 | 490 | 558
| Cát vàng | m3 | 0,528 | 0,518 | 0,508 | 0,498 | 0,491 | 0,480 | 0,476 | 0,485 | 0,475
| Đá dăm | m3 | 0,870 | 0,854 | 0,836 | 0,820 | 0,809 | 0,792 | 0,785 | 0,797 | 0,784
| Nước | lít | 193 | 193 | 193 | 193 | 190 | 190 | 185 | 170 | 160
| Phụ gia |  | 6: Dẻo hóa; 7: Dẻo hóa; Dẻo hóa 8: Siêu dẻo; Siêu dẻo 9: Poly
|  |  | 1 | 2 | 3 | 4 | 5 | 6 | 7 | 8 | 9
1.2.2.2. Đá d max = 20mm [(40 ÷ 70)% cỡ 0,5x1 cm và (60 ÷ 30)% cỡ 1x2 cm ]
Mã hiệu | Thành phần hao phí | Đơn vị | 1: Mác bê tông
|  |  | 150 | 200 | 250 | 300 | 350 | 400 | 450 | 500 | 600
C322 | Xi măng | kg | 217 | 259 | 301 | 341 | 378 | 407 | 438 | 490 | 558
| Cát vàng | m3 | 0,539 | 0,528 | 0,519 | 0,509 | 0,503 | 0,500 | 0,496 | 0,485 | 0,475
| Đá dăm | m3 | 0,887 | 0,871 | 0,855 | 0,839 | 0,828 | 0,824 | 0,818 | 0,797 | 0,784
| Nước | lít | 183 | 183 | 183 | 183 | 180 | 175 | 170 | 170 | 160
| Phụ gia |  | 6: Dẻo hóa; 7: Siêu dẻo; 8: Poly; 9: Poly
|  |  | 1 | 2 | 3 | 4 | 5 | 6 | 7 | 8 | 9
1.2.2.3. Đá d max = 40mm [(40 ÷ 70)% cỡ 1x2 cm và (60 ÷ 30)% cỡ 2x4 cm ]
Mã hiệu | Thành phần hao phí | Đơn vị | 1: Mác bê tông
|  |  | 150 | 200 | 250 | 300 | 350 | 400 | 450 | 500 | 600
C323 | Xi măng | kg | 205 | 244 | 284 | 322 | 363 | 395 | 438 | 475 | 558
| Cát vàng | m3 | 0,549 | 0,540 | 0,530 | 0,521 | 0,512 | 0,506 | 0,496 | 0,491 | 0,475
| Đá dăm | m3 | 0,890 | 0,876 | 0,861 | 0,845 | 0,830 | 0,822 | 0,806 | 0,798 | 0,772
| Nước | lít | 172 | 173 | 173 | 173 | 173 | 170 | 170 | 165 | 160
| Phụ gia |  | 7: Dẻo hóa; 8: Siêu dẻo; 9: Poly
|  |  | 1 | 2 | 3 | 4 | 5 | 6 | 7 | 8 | 9
1.2.2.4. Đá d max = 70mm [(40 ÷ 70)% cỡ 2x4 cm và (60 ÷ 30)% cỡ 4x7 cm ]
Mã hiệu | Thành phần hao phí | Đơn vị | 1: Mác bê tông
|  |  | 150 | 200 | 250 | 300 | 350 | 400 | 450 | 500 | 600
C324 | Xi măng | kg | 193 | 229 | 268 | 304 | 341 | 372 | 412 | 461 | 540
| Cát vàng | m3 | 0,559 | 0,550 | 0,542 | 0,532 | 0,524 | 0,519 | 0,509 | 0,498 | 0,483
| Đá dăm | m3 | 0,906 | 0,893 | 0,879 | 0,865 | 0,851 | 0,842 | 0,827 | 0,809 | 0,785
| Nước | lít | 162 | 162 | 162 | 163 | 163 | 160 | 160 | 160 | 155
| Phụ gia |  | 6: Dẻo hóa; Dẻo hóa 7: Dẻo hóa; Siêu dẻo 8: Siêu dẻo; Poly 9: Poly
|  |  | 1 | 2 | 3 | 4 | 5 | 6 | 7 | 8 | 9
1.2.3. Độ sụt 6 ÷ 8 cm
1.2.3.1. Đá d max = 10mm (cỡ 0,5x1 cm)
Mã hiệu | Thành phần hao phí | Đơn vị | 1: Mác bê tông
|  |  | 150 | 200 | 250 | 300 | 350 | 400 | 450 | 500 | 600
C331 | Xi măng | kg | 238 | 283 | 329 | 374 | 410 | 441 | 477 | 490 | 558
| Cát vàng | m3 | 0,521 | 0,511 | 0,500 | 0,490 | 0,485 | 0,480 | 0,476 | 0,485 | 0,475
| Đá dăm | m3 | 0,858 | 0,842 | 0,823 | 0,806 | 0,798 | 0,792 | 0,785 | 0,797 | 0,784
| Nước | lít | 200 | 200 | 200 | 200 | 195 | 190 | 185 | 170 | 160
| Phụ gia |  | 5: Dẻo hóa; 6: Dẻo hóa; 7: Siêu dẻo; 8: Poly; 9: Poly
|  |  | 1 | 2 | 3 | 4 | 5 | 6 | 7 | 8 | 9
1.2.3.2. Đá d max = 20mm [(40 ÷ 70)% cỡ 0,5x1 cm và (60 ÷ 30)% cỡ 1x2 cm ]
Mã hiệu | Thành phần hao phí | Đơn vị | 1: Mác bê tông
|  |  | 150 | 200 | 250 | 300 | 350 | 400 | 450 | 500 | 600
C332 | Xi măng | kg | 226 | 269 | 313 | 356 | 389 | 430 | 464 | 504 | 558
| Cát vàng | m3 | 0,530 | 0,521 | 0,511 | 0,501 | 0,497 | 0,488 | 0,482 | 0,477 | 0,475
| Đá dăm | m3 | 0,874 | 0,858 | 0,842 | 0,825 | 0,819 | 0,802 | 0,796 | 0,786 | 0,784
| Nước | lít | 190 | 190 | 190 | 190 | 185 | 185 | 180 | 175 | 160
| Phụ gia |  | 5: Dẻo hóa; 6: Dẻo hóa; 7: Siêu dẻo; 8: Poly; 9: Poly
|  |  | 1 | 2 | 3 | 4 | 5 | 6 | 7 | 8 | 9
1.2.3.3. Đá d max = 40mm [(40 ÷ 70)% cỡ 1x2 cm và (60 ÷ 30)% cỡ 2x4 cm ]
Mã hiệu | Thành phần hao phí | Đơn vị | 1: Mác bê tông
|  |  | 150 | 200 | 250 | 300 | 350 | 400 | 450 | 500 | 600
C333 | Xi măng | kg | 215 | 256 | 297 | 337 | 368 | 407 | 438 | 475 | 558
| Cát vàng | m3 | 0,541 | 0,531 | 0,521 | 0,512 | 0,509 | 0,500 | 0,496 | 0,491 | 0,475
| Đá dăm | m3 | 0,877 | 0,863 | 0,847 | 0,831 | 0,826 | 0,812 | 0,806 | 0,798 | 0,772
| Nước | lít | 180 | 180 | 180 | 180 | 175 | 175 | 170 | 165 | 160
| Phụ gia |  | 5: Dẻo hóa; 6: Dẻo hóa; 7: Siêu dẻo; 8: Siêu dẻo; 9: Poly
|  |  | 1 | 2 | 3 | 4 | 5 | 6 | 7 | 8 | 9
1.2.3.4. Đá d max = 70mm [(40 ÷ 70)% cỡ 2x4 cm và (60 ÷ 30)% cỡ 4x7 cm ]
Mã hiệu | Thành phần hao phí | Đơn vị | 1: Mác bê tông
|  |  | 150 | 200 | 250 | 300 | 350 | 400 | 450 | 500 | 600
C334 | Xi măng | kg | 203 | 241 | 281 | 318 | 358 | 384 | 425 | 461 | 540
| Cát vàng | m3 | 0,551 | 0,542 | 0,532 | 0,524 | 0,515 | 0,512 | 0,503 | 0,498 | 0,483
| Đá dăm | m3 | 0,894 | 0,879 | 0,864 | 0,851 | 0,836 | 0,832 | 0,816 | 0,809 | 0,785
| Nước | lít | 170 | 170 | 170 | 170 | 170 | 165 | 165 | 160 | 155
| Phụ gia |  | 6: Dẻo hóa; 7: Dẻo hóa; 8: Siêu dẻo; 9: Poly
|  |  | 1 | 2 | 3 | 4 | 5 | 6 | 7 | 8 | 9
1.2.4. Độ sụt 10 ÷ 12 cm
1.2.4.1. Đá d max = 10mm (cỡ 0,5x1 cm)
Mã hiệu | Thành phần hao phí | Đơn vị | 1: Mác bê tông
|  |  | 150 | 200 | 250 | 300 | 350 | 400 | 450 | 500 | 600
C341 | Xi măng | kg | 238 | 283 | 329 | 374 | 420 | 441 | 477 | 490 | 558
| Cát vàng | m3 | 0,521 | 0,511 | 0,500 | 0,490 | 0,478 | 0,480 | 0,476 | 0,485 | 0,475
| Đá dăm | m3 | 0,858 | 0,842 | 0,823 | 0,806 | 0,789 | 0,792 | 0,785 | 0,797 | 0,784
| Nước | lít | 200 | 200 | 200 | 200 | 200 | 190 | 185 | 170 | 160
| Phụ gia |  | Dẻo hóa | Dẻo hóa | Dẻo hóa | Dẻo hóa | Siêu dẻo | Siêu dẻo | Poly | Poly | Poly
|  |  | 1 | 2 | 3 | 4 | 5 | 6 | 7 | 8 | 9
1.2.4.2. Đá d max = 20mm [(40 ÷ 70)% cỡ 0,5x1 cm và (60 ÷ 30)% cỡ 1x2 cm ]
Mã hiệu | Thành phần hao phí | Đơn vị | 1: Mác bê tông
|  |  | 150 | 200 | 250 | 300 | 350 | 400 | 450 | 500 | 600
C342 | Xi măng | kg | 236 | 280 | 326 | 370 | 399 | 430 | 464 | 504 | 558
| Cát vàng | m3 | 0,523 | 0,513 | 0,502 | 0,492 | 0,491 | 0,488 | 0,482 | 0,477 | 0,475
| Đá dăm | m3 | 0,861 | 0,845 | 0,827 | 0,811 | 0,809 | 0,802 | 0,796 | 0,786 | 0,784
| Nước | lít | 198 | 198 | 198 | 198 | 190 | 185 | 180 | 175 | 160
| Phụ gia |  | 5: Dẻo hóa; 6: Siêu dẻo; 7: Siêu dẻo; 8: Poly; 9: Poly
|  |  | 1 | 2 | 3 | 4 | 5 | 6 | 7 | 8 | 9
1.2.4.3. Đá d max = 40mm [(40 ÷ 70)% cỡ 1x2 cm và (60 ÷ 30)% cỡ 2x4 cm ]
Mã hiệu | Thành phần hao phí | Đơn vị | 1: Mác bê tông
|  |  | 150 | 200 | 250 | 300 | 350 | 400 | 450 | 500 | 600
C343 | Xi măng | kg | 224 | 267 | 310 | 352 | 378 | 407 | 438 | 475 | 558
| Cát vàng | m3 | 0,563 | 0,522 | 0,512 | 0,503 | 0,503 | 0,500 | 0,496 | 0,491 | 0,475
| Đá dăm | m3 | 0,865 | 0,849 | 0,832 | 0,816 | 0,816 | 0,812 | 0,806 | 0,798 | 0,772
| Nước | lít | 188 | 189 | 189 | 189 | 180 | 175 | 170 | 165 | 160
| Phụ gia |  | 5: Dẻo hóa; 6: Siêu dẻo; 7: Siêu dẻo; 8: Siêu dẻo; 9: Poly
|  |  | 1 | 2 | 3 | 4 | 5 | 6 | 7 | 8 | 9
1.2.4.4. Đá d max = 70mm [(40 ÷ 70)% cỡ 2x4 cm và (60 ÷ 30)% cỡ 4x7 cm ]
Mã hiệu | Thành phần hao phí | Đơn vị | 1: Mác bê tông
|  |  | 150 | 200 | 250 | 300 | 350 | 400 | 450 | 500 | 600
C344 | Xi măng | kg | 212 | 253 | 294 | 333 | 358 | 384 | 425 | 461 | 540
| Cát vàng | m3 | 0,543 | 0,533 | 0,523 | 0,514 | 0,515 | 0,512 | 0,503 | 0,498 | 0,483
| Đá dăm | m3 | 0,881 | 0,866 | 0,850 | 0,835 | 0,836 | 0,832 | 0,816 | 0,809 | 0,785
| Nước | lít | 178 | 178 | 178 | 179 | 170 | 165 | 165 | 160 | 155
| Phụ gia |  | 5: Dẻo hóa; 6: Siêu dẻo; 7: Siêu dẻo; 8: Siêu dẻo; 9: Poly
|  |  | 1 | 2 | 3 | 4 | 5 | 6 | 7 | 8 | 9
1.2.5. Độ sụt 14 ÷ 17 cm
1.2.5.1. Đá d max = 10mm (cỡ 0,5x1 cm)
Mã hiệu | Thành phần hao phí | Đơn vị | 1: Mác bê tông
|  |  | 150 | 200 | 250 | 300 | 350 | 400 | 450 | 500 | 600
C351 | Xi măng | kg | 238 | 283 | 329 | 374 | 410 | 441 | 477 | 490 | 558
| Cát vàng | m3 | 0,521 | 0,511 | 0,500 | 0,490 | 0,485 | 0,480 | 0,476 | 0,485 | 0,475
| Đá dăm | m3 | 0,858 | 0,842 | 0,823 | 0,806 | 0,798 | 0,792 | 0,785 | 0,797 | 0,784
| Nước | lít | 200 | 200 | 200 | 200 | 195 | 190 | 185 | 170 | 160
| Phụ gia |  | Siêu dẻo | Siêu dẻo | Siêu dẻo | Siêu dẻo | Siêu dẻo | Poly | Poly | Poly | Poly
|  |  | 1 | 2 | 3 | 4 | 5 | 6 | 7 | 8 | 9
1.2.5.2. Đá d max = 20mm [(40 ÷ 70)% cỡ 0,5x1 cm và (60 ÷ 30)% cỡ 1x2 cm ]
Mã hiệu | Thành phần hao phí | Đơn vị | 1: Mác bê tông
|  |  | 150 | 200 | 250 | 300 | 350 | 400 | 450 | 500 | 600
C352 | Xi măng | kg | 238 | 283 | 329 | 374 | 399 | 430 | 464 | 504 | 558
| Cát vàng | m3 | 0,521 | 0,511 | 0,500 | 0,490 | 0,491 | 0,488 | 0,482 | 0,477 | 0,475
| Đá dăm | m3 | 0,858 | 0,842 | 0,823 | 0,806 | 0,809 | 0,802 | 0,796 | 0,786 | 0,784
| Nước | lít | 200 | 200 | 200 | 200 | 190 | 185 | 180 | 175 | 160
| Phụ gia |  | Dẻo hóa | Dẻo hóa | Dẻo hóa | Dẻo hóa | Siêu dẻo | Poly | Poly | Poly | Poly
|  |  | 1 | 2 | 3 | 4 | 5 | 6 | 7 | 8 | 9
1.2.5.3. Đá d max = 40mm [(40 ÷ 70)% cỡ 1x2 cm và (60 ÷ 30)% cỡ 2x4 cm ]
Mã hiệu | Thành phần hao phí | Đơn vị | 1: Mác bê tông
|  |  | 150 | 200 | 250 | 300 | 350 | 400 | 450 | 500 | 600
C353 | Xi măng | kg | 226 | 269 | 313 | 356 | 389 | 430 | 450 | 475 | 558
| Cát vàng | m3 | 0,530 | 0,521 | 0,511 | 0,501 | 0,497 | 0,488 | 0,490 | 0,491 | 0,475
| Đá dăm | m3 | 0,862 | 0,845 | 0,829 | 0,813 | 0,807 | 0,791 | 0,795 | 0,798 | 0,772
| Nước | lít | 190 | 190 | 190 | 190 | 185 | 185 | 175 | 165 | 160
| Phụ gia |  | Dẻo hóa | Dẻo hóa | Dẻo hóa | Dẻo hóa | Siêu dẻo | Siêu dẻo | Poly | Poly | Poly
|  |  | 1 | 2 | 3 | 4 | 5 | 6 | 7 | 8 | 9
1.2.5.4. Đá d max = 70mm [(40 ÷ 70)% cỡ 2x4 cm và (60 ÷ 30)% cỡ 4x7 cm ]
Mã hiệu | Thành phần hao phí | Đơn vị | 1: Mác bê tông
|  |  | 150 | 200 | 250 | 300 | 350 | 400 | 450 | 500 | 600
C354 | Xi măng | kg | 222 | 264 | 307 | 348 | 368 | 395 | 425 | 461 | 540
| Cát vàng | m3 | 0,534 | 0,525 | 0,515 | 0,505 | 0,509 | 0,506 | 0,503 | 0,498 | 0,483
| Đá dăm | m3 | 0,868 | 0,853 | 0,835 | 0,820 | 0,826 | 0,822 | 0,816 | 0,809 | 0,785
| Nước | lít | 186 | 186 | 186 | 187 | 175 | 170 | 165 | 160 | 155
| Phụ gia |  | 5: Dẻo hóa; 6: Siêu dẻo; 7: Siêu dẻo; 8: Poly; 9: Poly
|  |  | 1 | 2 | 3 | 4 | 5 | 6 | 7 | 8 | 9
1.2.6. Độ sụt 18 ÷ 22 cm
1.2.6.1. Đá d max = 20mm [(40 ÷ 70)% cỡ 0,5x1 cm và (60 ÷ 30)% cỡ 1x2 cm ]
Mã hiệu | Thành phần hao phí | Đơn vị | 1: Mác bê tông
|  |  | 300 | 350 | 400
C361 | Xi măng | kg | 1: 374; 2: 420; 3: 465
| Cát vàng | m3 | 1: 0,490; 2: 0,478; 3: 0,468
| Đá dăm | m3 | 1: 0,806; 2: 0,789; 3: 0,771
| Nước | lít | 1: 200; 2: 200; 3: 200
| Phụ gia |  | 1: Siêu dẻo; 2: Siêu dẻo; 3: Siêu dẻo
|  |  | 1 | 2 | 3
1.2.6.2. Đá d max = 40mm [(40 ÷ 70)% cỡ 1x2 cm và (60 ÷ 30)% cỡ 2x4 cm ]
Mã hiệu | Thành phần hao phí | Đơn vị | 1: Mác bê tông
|  |  | 300 | 350 | 400
C362 | Xi măng | kg | 1: 365; 2: 410; 3: 453
| Cát vàng | m3 | 1: 0,495; 2: 0,485; 3: 0,474
| Đá dăm | m3 | 1: 0,804; 2: 0,787; 3: 0,770
| Nước | lít | 1: 195; 2: 195; 3: 195
| Phụ gia |  | 1: Siêu dẻo; 2: Siêu dẻo; 3: Siêu dẻo
|  |  | 1 | 2 | 3
1.3. Cấp phối vữa bê tông sử dụng xi măng PCB 40 và xỉ hạt lò cao nghiền mịn S95
1.3.1. Độ sụt 12 ± 2 cm, đá d max = 20mm
Mã hiệu | Thành phần hao phí | Đơn vị | 1: Mác bê tông
|  |  | 150 | 200 | 250 | 300 | 350 | 400 | 450
C411 | Xi măng | kg | 178 | 198 | 225 | 248 | 273 | 300 | 329
| Xi lò cao S95 | kg | 76 | 85 | 97 | 106 | 117 | 128 | 140
| Cát vàng | m3 | 0,667 | 0,628 | 0,604 | 0,586 | 0,564 | 0,548 | 0,526
| Đá dăm | m3 | 0,742 | 0,757 | 0,754 | 0,751 | 0,757 | 0,749 | 0,743
| Nước | lít | 173 | 169 | 170 | 172 | 171 | 169 | 172
| Phụ gia |  | Dẻo hóa | Dẻo hóa | Dẻo hóa | Siêu dẻo | Siêu dẻo | Siêu dẻo | Siêu dẻo
|  |  | 1 | 2 | 3 | 4 | 5 | 6 | 7
1.3.2. Độ sụt 14 ± 2 cm, đá d max = 20mm
Mã hiệu | Thành phần hao phí | Đơn vị | 1: Mác bê tông
|  |  | 200 | 250 | 300 | 350 | 400 | 450 | 500
C412 | Xi măng | kg | 190 | 232 | 259 | 283 | 309 | 335 | 349
| Xi lò cao S95 | kg | 81 | 99 | 111 | 121 | 132 | 143 | 149
| Cát vàng | m3 | 0,611 | 0,598 | 0,572 | 0,553 | 0,538 | 0,520 | 0,523
| Đá dăm | m3 | 0,818 | 0,746 | 0,750 | 0,748 | 0,752 | 0,749 | 0,744
| Nước | lít | 166 | 176 | 177 | 175 | 170 | 169 | 166
| Phụ gia |  | Dẻo hóa | Dẻo hóa | Siêu dẻo | Siêu dẻo | Siêu dẻo | Siêu dẻo | Siêu dẻo
|  |  | 1 | 2 | 3 | 4 | 5 | 6 | 7
1.3.3. Độ sụt 16 ± 2 cm, đá d max = 20mm
Mã hiệu | Thành phần hao phí | Đơn vị | 1: Mác bê tông
|  |  | 300 | 350 | 400 | 450 | 500
C413 | Xi măng | kg | 266 | 287 | 320 | 345 | 362
| Xi lò cao S95 | kg | 114 | 123 | 137 | 148 | 155
| Cát vàng | m3 | 0,556 | 0,537 | 0,521 | 0,522 | 0,518
| Đá dăm | m3 | 0,788 | 0,780 | 0,756 | 0,752 | 0,745
| Nước | lít | 171 | 178 | 179 | 160 | 147
| Phụ gia |  | Siêu dẻo | Siêu dẻo | Siêu dẻo | Siêu dẻo | Siêu dẻo
|  |  | 1 | 2 | 3 | 4 | 5
1.3.4. Độ sụt 19 ± 1 cm, đá d max = 20mm
Mã hiệu | Thành phần hao phí | Đơn vị | 1: Mác bê tông
|  |  | 400 | 450 | 500 | 550
C414 | Xi măng | kg | 1: 322; 2: 346; 3: 366; 4: 375
| Xi lò cao S95 | kg | 1: 131; 2: 148; 3: 156; 4: 161
| Cát vàng | m3 | 1: 0,529; 2: 0,519; 3: 0,501; 4: 0,500
| Đá dăm | m3 | 1: 0,743; 2: 0,736; 3: 0,733; 4: 0,730
| Nước | lít | 1: 168; 2: 160; 3: 167; 4: 132
| Phụ gia |  | 1: Siêu dẻo; 2: Siêu dẻo; 3: Siêu dẻo; 4: Siêu dẻo
|  |  | 1 | 2 | 3 | 4
1.3.5. Độ xòe 60 - 70 cm, đá d max = 10mm
Mã hiệu | Thành phần hao phí | Đơn vị | 1: Mác bê tông
|  |  | 350 | 400 | 450 | 500 | 550
C415 | Xi măng | kg | 336 | 372 | 375 | 393 | 471
| Xi lò cao S95 | kg | 144 | 160 | 161 | 168 | 202
| Cát vàng | m3 | 0,595 | 0,579 | 0,567 | 0,537 | 0,486
| Đá dăm | m3 | 0,739 | 0,717 | 0,698 | 0,702 | 0,724
| Nước | lít | 167 | 166 | 167 | 172 | 147
| Phụ gia |  | Siêu siêu dẻo | Siêu siêu dẻo | Siêu siêu dẻo | Siêu siêu dẻo | Siêu siêu dẻo
|  |  | 1 | 2 | 3 | 4 | 5
2. BÊ TÔNG ĐẶC BIỆT
2.1. Bê tông chống thấm nước (E0000)
Định mức cấp phối vật liệu 1m3 bê tông có các mác và độ chống thấm M150-B2, M200-B4 (khi sử dụng xi măng PC30) và M250-B6, M300-B8 (khi sử dụng xi măng PC30, xi măng PC40 & PCB40), M400-B10 (khi sử dụng xi măng PC40 & PCB40) tính theo các mức tương ứng quy định trong 1.1 và 1.2 điểm 1 mục II và được điều chỉnh theo nguyên tắc và trị số như sau:
- Lượng xi măng tăng thêm 5%
- Lượng cát tăng thêm 12%
- Lượng đá giảm tương ứng với khối lượng xi măng và cát tăng lên.
Định mức cấp phối vữa bê tông sử dụng xi măng PCB40 và xỉ hạt lò cao nghiền mịn S95 không cần điều chỉnh vì các cấp phối này đã đạt độ chống thấm: M250-B10; M300-B10; M350- B10; M400-B12; M450-B12; M500-B12; M550-B12.
2.2. Bê tông cát mịn (F0000)
Định mức cấp phối vật liệu 1m3 bê tông sử dụng cát mịn (mô đun độ lớn ML = 1,5 ÷ 2,0) có các mác từ M300 trở xuống (khi sử dụng xi măng PC30, xi măng PC40 & PCB40) tính theo các mức tương ứng quy định trong 1.1 và 1.2 điểm 1 mục II và điều chỉnh theo nguyên tắc và trị số như sau:
- Lượng xi măng tăng thêm 5%
- Lượng cát giảm đi 12%
- Lượng đá tăng lên tương ứng với hiệu số khối lượng cát giảm và xi măng tăng.
2.3. Bê tông chịu uốn (sử dụng làm đường, sân bãi) (G0000)
Định mức cấp phối cho bê tông chịu uốn mác 150/25; 200/30; 250/35; 300/40; 350/45 tính theo mức cấp phối của bê tông các mác tương ứng quy định trong các bảng từ 1.1.1.1 ÷ 1.1.1.3; 1.1.2.1 ÷ 1.1.2.4 (khi sử dụng xi măng PC30) và các bảng từ 1.2.1.1 ÷ 1.2.1.3; 1.2.2.1 ÷ 1.2.2.4 (khi sử dụng xi măng PC40) và được điều chỉnh theo nguyên tắc và trị số như sau:
- Lượng xi măng tăng thêm 5%
- Lượng cát tăng thêm 12%
- Lượng đá giảm tương ứng với khối lượng cát và xi măng tăng.
2.4. Bê tông không co ngót (H0000)
Định mức cấp phối vật liệu 1m3 bê tông không co ngót cho các loại mác vữa tính theo định mức quy định trong 1.1 và 1.2 điểm 1 mục II được điều chỉnh theo nguyên tắc và trị số như sau:
- Lượng xi măng tăng thêm 5%
- Lượng phụ gia nở cần bổ sung trong cấp phối bê tông tùy vào độ sụt của bê tông và được tính trung bình bằng 6% lượng xi măng trong bảng định mức.
- Lượng cát giảm tương ứng với tổng khối lượng xi măng tăng và phụ gia pha thêm.
HOME-CHƯƠNG VI: THI CÔNG KẾT CẤU BÊ TÔNG
MỤC LỤC

## TT10-7AG
CHƯƠNG VII: CÔNG TÁC BÊ TÔNG ĐÚC SẴN, SẢN XUẤT CẤU KIỆN BÊ TÔNG ĐÚC SẴN
AG.11000 ĐỔ BÊ TÔNG ĐÚC SẴN BẰNG THỦ CÔNG (VỮA BÊ TÔNG SẢN XUẤT BẰNG MÁY TRỘN) | [10 empty] | 85
AG.11100 BÊ TÔNG CỌC, CỘT, CỌC CỪ
AG.11200 BÊ TÔNG XÀ DẦM
AG.11300 BÊ TÔNG PA NEN
AG.11400 BÊ TÔNG TẤM ĐAN, MÁI HẮT, LANH TÔ, LÁ CHỚP, NAN HOA, CỬA SỔ TRỜI, CON SƠN, HÀNG RÀO, LAN CAN
AG.11500-AG11600 BÊ TÔNG ỐNG CỐNG, ỐNG BUY
AG.11800 BÊ TÔNG BẢN MẶT CẦU, BẢN NGĂN BA LÁT, BÊ TÔNG KẾT CẤU CẦU KHÁC
AG.11900 BÊ TÔNG CỤC LẤP SÔNG, KHỐI CHẮN SÓNG CÁC LOẠI, THÙNG CHÌM
AG.12000 ĐỔ BÊ TÔNG ĐÚC SẴN BẰNG MÁY (VỮA BÊ TÔNG TRỘN TẠI TRẠM TRỘN HIỆN TRƯỜNG HOẶC VỮA BÊ TÔNG THƯƠNG PHẨM) | [10 empty] | 154
AG.12200 BÊ TÔNG DẦM CẦU ĐỔ BẰNG XE BƠM BÊ TÔNG, CẨU CHUYỂN DẦM VỀ BÃI TRỮ
AG.13000 CÔNG TÁC GIA CÔNG, LẮP ĐẶT CỐT THÉP BÊ TÔNG ĐÚC SẴN | [10 empty] | 172
AG.13100 CỐT THÉP CỘT, CỌC, CỪ, XÀ DẦM, GIẰNG
AG.13200 CỐT THÉP PA NEN, TẤM ĐAN, HÀNG RÀO, CỬA SỔ, LÁ CHỚP, NAN HOA, CON SƠN
AG.13300 CỐT THÉP ỐNG CỐNG, ỐNG BUY
AG.13400 CỐT THÉP DẦM CẦU
AG.13510 CÁP THÉP DỰ ỨNG LỰC DẦM CẦU
AG.13530 LẮP ĐẶT NEO CÁP DỰ ỨNG LỰC
AG.13550 CÁP THÉP DỰ ỨNG LỰC CỌC BÊ TÔNG 50x50CM (KÉO TRƯỚC)
AG.13600 CỐT THÉP THÙNG CHÌM
AG.13700 CỐT THÉP KHỐI CHẮN SÓNG CÁC LOẠI
AG.20000 LẮP DỰNG TẤM TƯỜNG, TẤM SÀN, MÁI 3D-SG | [10 empty] | 314
AG.21100__LẮP_DỰNG_TẤM_TƯỜNG
AG.21200 LẮP DỰNG TẤM SÀN
AG.21300 LẮP DỰNG TẤM MÁI NGHIÊNG, CẦU THANG
AG.22000 LẮP DỰNG TẤM TƯỜNG, TẤM SÀN, MÁI, CẦU THANG V-3D | [10 empty] | 396
AG.22200 LẮP DỰNG TẤM SÀN
AG.22300 LẮP DỰNG TẤM MÁI, CẦU THANG
AG.22400 LẮP DỰNG LƯỚI THÉP V-3D TĂNG CƯỜNG GÓC TƯỜNG, SÀN, Ô CỬA, Ô TRỐNG, CẠNH TẤM, CẦU THANG
AG.22510 LẮP DỰNG TẤM SÀN C-DECK
AG.30000 CÔNG TÁC GIA CÔNG, LẮP DỰNG, THÁO DỠ VÁN KHUÔN | [10 empty] | 489
AG.31000 VÁN KHUÔN GỖ | [10 empty] | 490
AG.31100 VÁN KHUÔN PA NEN, CỌC, CỘT
AG.31200 VÁN KHUÔN XÀ, DẦM
AG.31300 VÁN KHUÔN NẮP ĐAN, TẤM CHỚP
AG.32000 VÁN KHUÔN THÉP | [10 empty] | 527
AG.32100 VÁN KHUÔN DẦM CẦU
AG.32200 VÁN KHUÔN CÁC LOẠI CẤU KIỆN KHÁC
AG.32300 VÁN KHUÔN PA NEN, CỌC, CỘT
AG.32500 VÁN KHUÔN NẮP ĐAN, TẤM CHỚP
AG.40000 LẮP DỰNG CẤU KIỆN BÊ TÔNG ĐÚC SẴN | [10 empty] | 588
AG.41000 LẮP CÁC LOẠI CẤU KIỆN BÊ TÔNG ĐÚC SẴN BẰNG MÁY | [10 empty] | 592
AG.41100 LẮP CỘT
AG.41200 LẮP XÀ DẦM, GIẰNG
AG.41300 LẮP DẦM CẦU TRỤC
AG.41400 LẮP GIÁ ĐỠ MÁI CHỒNG DIÊM
AG.41500 LẮP PA NEN, TẤM MÁI, MÁNG NƯỚC , MÁI HẮT
AG.41610 LẮP ĐẶT CẤU KIỆN BÊ TÔNG ĐÚC SẴN TRỌNG LƯỢNG > 50KG BẰNG CẦN CẨU
AG.42100 LẮP ĐẶT CÁC LOẠI CẤU KIỆN BÊ TÔNG ĐÚC SẴN BẰNG THỦ CÔNG
AG.52100 LAO LẮP DẦM CẦU BẰNG CẨU LAO DẦM BÊ TÔNG CÁC LOẠI
AG.52200 DI CHUYỂN DẦM CẦU BÊ TÔNG CÁC LOẠI
AG.52300 LẮP CẤU KIỆN BÊ TÔNG ĐÚC SẴN CẦU CẢNG
AG.52400 LẮP DỰNG CẤU KIỆN BÊ TÔNG ĐÚC SẴN CẦU CẢNG TRÊN ĐẢO
AG.52500 LẮP DỰNG DẦM BẢN CẦU (18M<L<24M) BẰNG CẦN CẨU
AG.52600 LẮP DỰNG DẦM I CẦU (24M<L<33M) CẦU BẰNG CẦN CẨU
AG.52710 LẮP DỰNG DẦM CẦU SUPER-T BẰNG BẰNG CẦN CẨU
AG.52810 LẮP DỰNG DẦM CẦU SUPER-T BẰNG THIẾT BỊ NÂNG HẠ DẦM
AG.53300 NÂNG HẠ DẦM CẦU BẰNG CẦN CẨU
AG.53400 VẬN CHUYỂN DẦM CẦU BẰNG XE CHUYÊN DỤNG
AG.61000 LẮP KHỐI CHẮN SÓNG CÁC LOẠI VÀO VỊ TRÍ | [10 empty] | 866
AG.61100 LẮP KHỐI CHẮN SÓNG CÁC LOẠI ĐẶT TRÊN BỜ VÀO VỊ TRÍ BẰNG CẦN CẨU
AG.61200 LẮP KHỐI CHẮN SÓNG CÁC LOẠI ĐẶT TRÊN PHƯƠNG TIỆN NỔI VÀO VỊ TRÍ BẰNG CẦN CẨU
AG.62100 LẮP ĐẶT THÙNG CHÌM VÀO VỊ TRÍ
AG.62200 VẬN CHUYỂN VÀ LẮP RÙA VÀO VỊ TRÍ
AG.64000 BỐC XẾP, VẬN CHUYỂN KHỐI CHẮN SÓNG CÁC LOẠI | [10 empty] | 928
AG.64100 BỐC XẾP, VẬN CHUYỂN KHỐI CHẮN SÓNG CÁC LOẠI, CỰ LY ≤ 500m
AG.64200 BỐC XẾP, VẬN CHUYỂN KHỐI CHẮN SÓNG CÁC LOẠI, CỰ LY ≤ 1000m
AG.64500 VẬN CHUYỂN TIẾP 1000M KHỐI CHẮN SÓNG CÁC LOẠI
Chương VII
CÔNG TÁC BÊ TÔNG ĐÚC SẴN
SẢN XUẤT CẤU KIỆN BÊ TÔNG ĐÚC SẴN
Thuyết minh và hướng dẫn áp dụng:
- Định mức sản xuất cấu kiện bê tông đúc sẵn chỉ áp dụng cho các cấu kiện sản xuất tại hiện trường và được định mức cho ba nhóm công việc sau:
+ Đổ bê tông.
+ Gia công, lắp dựng cốt thép.
+ Gia công, lắp dựng, tháo dỡ ván khuôn.
- Công tác đổ bê tông các cấu kiện đúc sẵn được định mức theo phương thức sản xuất, cung cấp vữa (bằng máy trộn vữa, hệ thống trạm trộn tại hiện trường hoặc vữa bê tông thương phẩm từ các cơ sở sản xuất tập trung) và biện pháp thi công phổ biến (bằng thủ công, bằng cần cẩu, bằng máy bơm bê tông).
- Công tác đổ bê tông các cấu kiện đúc sẵn bằng thủ công được định mức cho vữa bê tông sản xuất bằng máy trộn trại hiện trường. Trường hợp đổ bằng thủ công, trong đó vữa bê tông sản xuất bằng trạm trộn tại hiện trường hoặc vữa bê tông thương phẩm thì hao phí nhân công nhân hệ số 0,6 và không tính hao phí máy trộn.
- Công việc gia công, lắp dựng, tháo dỡ ván khuôn (gồm ván khuôn gỗ, ván khuôn kim loại) được tính cho 1m2 mặt bê tông cấu kiện cần sử dụng ván khuôn.
AG.11000 ĐỔ BÊ TÔNG ĐÚC SẴN BẰNG THỦ CÔNG (VỮA BÊ TÔNG SẢN XUẤT BẰNG MÁY TRỘN)
Thành phần công việc:
Chuẩn bị, trộn, đổ, đầm và bảo dưỡng bê tông theo đúng yêu cầu kỹ thuật, vận chuyển vật liệu trong phạm vi 30m. Tách, dọn và xếp cấu kiện vào vị trí quy định tại bãi sản xuất cấu kiện.
AG.11100 BÊ TÔNG CỌC, CỘT, CỌC CỪ
Đơn vị tính: 1m3
Mã hiệu | Công tác xây dựng | Thành phần hao phí | Đơn vị | Cọc, cột | Cọc cừ
AG.111 | Bê tông cọc, cột | Vật liệu
|  | Vữa bê tông | m3 | 1015 | 1015
|  | Vật liệu khác | % | 0,5 | 0,5
AG.111 | Bê tông cọc cừ | Nhân công 3,0/7 | công | 1,37 | 2,44
Máy thi công
|  | Máy trộn 250 l | ca | 0,095 | 0,095
|  | Máy đầm dùi 1,5 kW | ca | 0,180 | 0,120
|  |  |  | 10 | 20
AG.11200 BÊ TÔNG XÀ DẦM
AG.11300 BÊ TÔNG PA NEN
Đơn vị tính: 1m3
Mã hiệu | Công tác xây dựng | Thành phần hao phí | Đơn vị | Xà dầm | Pa nen
[5 empty] | 3 mặt | 4 mặt
AG.112 | Bê tông xà dầm | Vật liệu
|  | Vữa bê tông | m3 | 1015 | 1015 | 1015
|  | Vật liệu khác | % | 0,5 | 0,5 | 0,5
|  | Nhân công 3,5/7 | công | 1,33 | 1,73 | 2,24
AG.113 | Bê tông pa nen | Máy thi công
|  | Máy trộn 250 l | ca | 0,095 | 0,095 | 0,095
|  | Máy đầm dùi 1,5 kW | ca | 0,180 | 0,089 | 0,089
|  |  |  | 10 | 10 | 20
AG.11400 BÊ TÔNG TẤM ĐAN, MÁI HẮT, LANH TÔ, LÁ CHỚP, NAN HOA, CỬA SỔ TRỜI, CON SƠN, HÀNG RÀO, LAN CAN
Đơn vị tính: 1m3
Mã hiệu | Công tác xây dựng | Thành phần hao phí | Đơn vị | Tấm đan, mái hắt, lanh tô | Nan hoa | Lá chớp | Cửa sổ trời, con sơn | Hàng rào, lan can
AG.114 | Bê tông tấm đan, mái hắt, lanh tô, lá chớp, nan hoa, cửa sổ trời, con sơn, hàng rào, lan can | Vật liệu
|  | Vữa bê tông | m3 | 1015 | 1015 | 1015 | 1015 | 1015
|  | Vật liệu khác | % | 0,5 | 0,5 | 0,5 | 0,5 | 0,5
|  | Nhân công 3/7 | công | 1,93 | 2,98 | 2,18 | 2,35 | 2,15
Máy thi công
|  | Máy trộn 250l | ca | 0,095 | 0,095 | 0,095 | 0,095 | 0,095
|  |  |  | 10 | 20 | 30 | 40 | 50
AG.11500-AG11600 BÊ TÔNG ỐNG CỐNG, ỐNG BUY
Đơn vị tính: 1m3
Mã hiệu | Công tác xây dựng | Thành phần hao phí | Đơn vị | Ống cống | Ống buy (cm)
[5 empty] | D ≤ 70 | D > 70
AG.115 | Bê tông ống cống | Vật liệu
|  | Vữa bê tông | m3 | 1015 | 1015 | 1015
|  | Vật liệu khác | % | 0,5 | 0,5 | 0,5
AG.116 | Bê tông ống buy | Nhân công 3,5/7 | công | 1,68 | 2,04 | 1,87
|  | Máy trộn 250 l | ca | 0,095 | 0,095 | 0,095
|  |  |  | 10 | 10 | 20
AG.11800 BÊ TÔNG BẢN MẶT CẦU, BẢN NGĂN BA LÁT, BÊ TÔNG KẾT CẤU CẦU KHÁC
Đơn vị tính: 1m3
Mã hiệu | Công tác xây dựng | Thành phần hao phí | Đơn vị | Bản mặt cầu | Bản ngăn ba lát | Kết cấu cầu khác
AG.118 | Bê tông bản mặt cầu, bản ngăn ba lát | Vật liệu
|  | Vữa bê tông | m3 | 1015 | 1015 | 1015
|  | Vật liệu khác | % | 0,5 | 0,5 | 0,5
|  | Nhân công 3,5/7 | công | 2,24 | 2,49 | 2,14
Máy thi công
|  | Máy trộn 250 l | ca | 0,095 | 0,095 | 0,095
|  | Máy đầm dùi 1,5 kW | ca | 0,18 | 0,18 | 0,18
|  |  |  | 10 | 20 | 30
AG.11900 BÊ TÔNG CỤC LẤP SÔNG, KHỐI CHẮN SÓNG CÁC LOẠI, THÙNG CHÌM
Đơn vị tính: 1m3
Mã hiệu | Công tác xây dựng | Thành phần hao phí | Đơn vị | Cục lấp sông | Khối chắn sóng các loại | Thùng chìm
AG.119 | Bê tông cục lấp sông, khối chắn sóng các loại, thùng chìm | Vật liệu
|  | Vữa bê tông | m3 | 1015 | 1015 | 1015
|  | Vật liệu khác | % | 0,5 | 1,0 | 2,0
|  | Nhân công 3,5/7 | công | 1,51 | 1,92 | 2,05
Máy thi công
|  | Máy trộn 250 l | ca | 0,095 | 0,095 | 0,095
|  | Máy đầm dùi 1,5 kW | ca | 0,095 | 0,095 | 0,180
|  |  |  | 10 | 20 | 30
AG.12000 ĐỔ BÊ TÔNG ĐÚC SẴN BẰNG MÁY (VỮA BÊ TÔNG TRỘN TẠI TRẠM TRỘN HIỆN TRƯỜNG HOẶC VỮA BÊ TÔNG THƯƠNG PHẨM)
AG.12200 BÊ TÔNG DẦM CẦU ĐỔ BẰNG XE BƠM BÊ TÔNG, CẨU CHUYỂN DẦM VỀ BÃI TRỮ
Thành phần công việc:
Chuẩn bị, trộn, đổ, đầm và bảo dưỡng bê tông theo đúng yêu cầu kỹ thuật. Cẩu chuyển dầm từ vị trí đổ đến bãi trữ cự ly 200m, xếp dầm vào bãi trữ.
Đơn vị tính: 1m3
Mã hiệu | Công tác xây dựng | Thành phần hao phí | Đơn vị | Dầm I, T | Dầm hộp | Dầm bản
AG.122 | Bê tông dầm cầu đổ bằng xe bơm bê tông, cẩu chuyển dầm về bãi trữ | Vật liệu
|  | Vữa bê tông | m3 | 1015 | 1015 | 1015
|  | Vật liệu khác | % | 1 | 1 | 1
|  | Nhân công 3,5/7 | công | 2,27 | 2,48 | 1,58
Máy thi công
|  | Xe bơm bê tông 50 m3/h | ca | 0,035 | 0,040 | 0,035
|  | Máy đầm dùi 1,5 kW | ca | 0,180 | 0,220 | 0,160
|  | Máy đầm cạnh 1 kW | ca | 0,270 | 0,330 | 0,240
|  | Cổng trục 60 t | ca | 0,030 | 0,036 | 0,026
|  | Máy khác | % | 0,5 | 0,5 | 0,5
|  |  |  | 10 | 20 | 30
Ghi chú: Trường hợp cẩu chuyển dầm cầu Super T dài 38,3m thì sử dụng cổng trục 90t thay cho cổng trục 60t.
AG.13000 CÔNG TÁC GIA CÔNG, LẮP ĐẶT CỐT THÉP BÊ TÔNG ĐÚC SẴN
Thành phần công việc:
Chuẩn bị, kéo, nắn, cắt, uốn sắt, hàn nối, đặt buộc và hàn cốt thép theo đúng yêu cầu kỹ thuật. Vận chuyển vật liệu trong phạm vi 30m.
AG.13100 CỐT THÉP CỘT, CỌC, CỪ, XÀ DẦM, GIẰNG
Đơn vị tính: 1 tấn
Mã hiệu | Công tác xây dựng | Thành phần hao phí | Đơn vị | Đường kính cốt thép (mm)
|  |  |  | ≤ 10 | ≤ 18 | > 18
AG.131 | Cốt thép cột, cọc, cừ, xà dầm, giằng | Vật liệu
|  | Thép tròn | kg | 1005 | 1020 | 1020
|  | Dây thép | kg | 16,07 | 9280 | 7850
|  | Que hàn | kg | - | 4,7 | 4,7
|  | Nhân công 3,5/7 | công | 13,54 | 7,19 | 6,59
Máy thi công
|  | Máy hàn 23 kW | ca | - | 1133 | 1093
|  | Máy cắt uốn 5 kW | ca | 0,4 | 0,32 | 0,16
|  |  |  | 11 | 21 | 31
AG.13200 CỐT THÉP PA NEN, TẤM ĐAN, HÀNG RÀO, CỬA SỔ, LÁ CHỚP, NAN HOA, CON SƠN
Đơn vị tính: 1 tấn
Mã hiệu | Công tác xây dựng | Thành phần hao phí | Đơn vị | Pa nen |  | Tấm đan, hàng rào, cửa sổ, lá chớp, nan hoa, con sơn
Đường kính cốt thép
|  |  |  | ≤ 10 mm | > 10 mm
AG.132 | Cốt thép pa nen | Vật liệu
|  | Thép tròn | kg | 1005 | 1020 | 1020
|  | Dây thép | kg | 16,07 | 9280 | 16,07
AG.132 | Tấm đan, hàng rào, cửa sổ, lá chớp, nan hoa, con sơn | Que hàn | kg | - | 4,62 | -
|  | Nhân công 3,5/7 | công | 20,30 | 12,09 | 16,25
Máy thi công
|  | Máy hàn 23 kW | ca | - | 2127 | -
|  | Máy cắt uốn 5 kW | ca | 0,480 | 0,320 | 0,400
|  |  |  | 11 | 21 | 31
AG.13300 CỐT THÉP ỐNG CỐNG, ỐNG BUY
Đơn vị tính: 1 tấn
Mã hiệu | Công tác xây dựng | Thành phần hao phí | Đơn vị | Đường kính cốt thép ( mm)
|  |  |  | ≤ 10 | ≤ 18 | > 18
AG.133 | Cốt thép ống cống, ống buy | Vật liệu
|  | Thép tròn | kg | 1005 | 1020 | 1020
|  | Dây thép | kg | 16,07 | 9280 | 7850
|  | Que hàn | kg | - | 9,5 | 9,5
|  | Nhân công 3,5/7 | công | 22,59 | 12,58 | 10,48
Máy thi công
|  | Máy hàn 23 kW | ca | - | 2289 | 2209
|  | Máy cắt uốn 5 kW | ca | 0,400 | 0,320 | 0,160
|  |  |  | 11 | 21 | 31
AG.13400 CỐT THÉP DẦM CẦU
Đơn vị tính: 1 tấn
Mã hiệu | Công tác xây dựng | Thành phần hao phí | Đơn vị | Đường kính cốt thép ( mm)
|  |  |  | ≤ 18 | > 18
AG.134 | Cốt thép dầm cầu | Vật liệu
|  | Thép tròn | kg | 1020 | 1020
|  | Dây thép | kg | 9280 | 7850
|  | Que hàn | kg | 5083 | 6931
|  | Nhân công 3,5/7 | công | 7,29 | 3,88
Máy thi công
|  | Máy hàn 23 kW | ca | 1225 | 1612
|  | Máy cắt uốn 5 kW | ca | 0,210 | 0,140
|  |  |  | 21 | 31
Ghi chú: Trường sử dụng cổng trục để di chuyển lồng thép dầm cầu từ vị trí gia công vào bệ đúc vào bệ đúc thì bổ sung hao phí cổng trục 60T bằng 0,11ca/tấn.
AG.13510 CÁP THÉP DỰ ỨNG LỰC DẦM CẦU
Thành phần công việc:
Chuẩn bị, làm sạch và khô ống luồn cáp, luồn, đo cắt và kéo cáp bảo đảm đúng yêu cầu kỹ thuật. Vận chuyển vật liệu trong phạm vi 30m.
Đơn vị tính: 1 tấn
Mã hiệu | Công tác xây dựng | Thành phần hao phí | Đơn vị | Kéo sau | Kéo trước
AG.135 | Cáp thép dự ứng lực dầm cầu | Vật liệu
|  | Cáp thép | kg | 1025 | 1050
|  | Đá cắt | viên | 6,70 | 6,70
|  | Vật liệu khác | % | 2 | 2
|  | Nhân công 4,0/7 | công | 23,80 | 20,40
Máy thi công
|  | Cần cẩu 25 t | ca | 0,140 | 0,120
|  | Tời điện 5 t | ca | 0,350 | 0,300
|  | Máy cắt cáp 10 kW | ca | 2800 | 2200
|  | Máy luồn cáp 15 kW | ca | 6500 | -
|  | Máy bơm nước 20kW | ca | 1150 | -
|  | Máy nén khí 600m3/h | ca | 0,750 | -
|  | Kích 250 t | ca | 3100 | 2800
|  | Kích 500 t | ca | 3100 | 2800
|  | Pa lăng xích 3 t | ca | 4200 | -
|  | Máy khác | % | 1,5 | 1,5
|  |  |  | 11 | 12
AG.13530 LẮP ĐẶT NEO CÁP DỰ ỨNG LỰC
Thành phần công việc:
Chuẩn bị, kiểm tra, lắp đặt neo, bôi mỡ bảo vệ đầu neo, lắp chụp cốc nhựa, chèn, trát vữa không co ngót bảo vệ đầu neo theo đúng yêu cầu kỹ thuật. Vận chuyển vật liệu trong phạm vi 30m. (Không phân biệt chiều cao).
Đơn vị tính: 1 đầu neo
Mã hiệu | Công tác xây dựng | Thành phần hao phí | Đơn vị | Số lượng
AG.135 | Lắp neo cáp dự ứng lực | Vật liệu
|  | Đầu neo kéo | cái | 1000
|  | Côn nhựa | cái | 1000
|  | Cốc nhựa | cái | 1000
|  | Mỡ trung tính | kg | 0,050
|  | Vữa không co ngót | kg | 0,220
|  | Vật liệu khác | % | 2
|  | Nhân công 4,0/7 | công | 0,25
31
Ghi chú: Công tác tháo đầu neo cáp được tính với định mức hao phí nhân công nhân hệ số 0,2.
AG.13550 CÁP THÉP DỰ ỨNG LỰC CỌC BÊ TÔNG 50x50CM (KÉO TRƯỚC)
Thành phần công việc:
Chuẩn bị, cẩu lắp cuộn cáp vào lồng ra cáp, lắp nêm neo, nêm kích, rải và luồn cáp, đo cắt và kéo cáp bảo đảm yêu cầu kỹ thuật.
Đơn vị tính: 1 tấn
Mã hiệu | Công tác xây dựng | Thành phần hao phí | Đơn vị | Số lượng
AG.135 | Cáp thép dự ứng lực cọc bê tông 50x50cm (kéo trước) | Vật liệu
|  | Cáp thép | kg | 1.1
|  | Đá cắt | viên | 4810
|  | Khí gas | kg | 6084
|  | Ôxy | chai | 3082
|  | Nêm neo cáp | bộ | 3977
|  | Nêm kích | bộ | 0,062
|  | Gỗ kê chèn | m3 | 0,013
|  | Vật liệu khác | % | 2
|  | Nhãn công 4,5/7 | công | 15,75
Máy thi công
|  | Cần cẩu 16 t | ca | 0,093
|  | Máy cắt cáp 10 kW | ca | 2800
|  | Hệ kích thủy lực 25 t | ca | 0,280
|  | Máy khác | % | 2
51
Ghi chú: Hệ kích thủy lực 25T gồm máy bơm dầu kèm theo.
AG.13600 CỐT THÉP THÙNG CHÌM
Đơn vị tính: 1 tấn
Mã hiệu | Công tác xây dựng | Thành phần hao phí | Đơn vị | Đường kính cốt thép
|  |  |  | ≤ 10mm | ≤ 18mm | > 18mm
AG.136 | Cốt thép thùng chìm | Vật liệu
|  | Thép tròn | kg | 1.005 | 1.02 | 1.02
|  | Dây thép | kg | 16,07 | 9280 | 7850
|  | Que hàn | kg | - | 4820 | 4820
|  | Nhân công 3,5/7 | công | 12,76 | 10,59 | 8,74
Máy thi công
|  | Máy hàn 23 kW | ca | - | 1120 | 1120
|  | Máy cắt uốn 5 kW | ca | 0,400 | 0,320 | 0,160
|  |  |  | 10 | 20 | 30
AG.13700 CỐT THÉP KHỐI CHẮN SÓNG CÁC LOẠI
Đơn vị tính: 1 tấn
Mã hiệu | Công tác xây dựng | Thành phần hao phí | Đơn vị | Đường kính cốt thép
|  |  |  | ≤ 10mm | ≤ 18mm | > 18mm
AG.137 | Cốt thép khối chắn sóng các loại | Vật liệu
|  | Thép tròn | kg | 1.005 | 1.02 | 1.02
|  | Dây thép | kg | 16,07 | 9280 | 7850
|  | Que hàn | kg | - | 4,82 | 4,82
|  | Nhân công 3,5/7 | công | 13,97 | 9,45 | 7,61
Máy thi công
|  | Máy hàn 23 kW | ca | - | 1210 | 1210
|  | Máy cắt uốn 5 kW | ca | 0,400 | 0,320 | 0,160
|  |  |  | 10 | 20 | 30
AG.20000 LẮP DỰNG TẤM TƯỜNG, TẤM SÀN, MÁI 3D-SG
Thành phần công việc:
Chuẩn bị, vệ sinh chân tường, trộn vữa rải lớp bê tông lót chân tường, cắt tấm 3D theo kích thước thiết kế, lắp dựng, buộc liên kết, xử lý các mối, khoét trổ lỗ cửa (nếu có), chống cố định tấm 3D, trộn vữa bê tông, phun vữa bê tông tường, trần, đổ bê tông sàn, mái; vận chuyển vật liệu trong phạm vi 50m, hoàn thiện đảm bảo yêu cầu kỹ thuật (công tác lắp đặt đường ống công trình, lắp đặt điện chưa tính trong định mức).
Công tác trát vữa xi măng áp dụng định mức trát tường, trần tại chương công tác hoàn thiện.
AG.21100 LẮP DỰNG TẤM TƯỜNG
Đơn vị tính: m2
Mã hiệu | Công tác xây dựng | Thành phần hao phí | Đơn vị | Tấm tường 3D-SG chiều dày lõi mốp (xốp)
|  |  |  | 5cm | 10cm | 15cm
AG.211 | Lắp dựng tấm tường 3D-SG | Vật liệu
|  | Tấm tường D5 | m2 | 1060 | - | -
|  | Tấm tường D10 | m2 | - | 1060 | -
|  | Tấm tường D15 | m2 | - | - | 1060
|  | Tấm lưới nối D5 | m | 2260 | - | -
|  | Tấm lưới nối D10 | m | - | 2260 | -
|  | Tấm lưới nối D15 | m | - |  | 2260
|  | Vữa bê tông đá 0.5x1 M100 | m3 | 0,051 | 0,051 | 0,051
|  | Kẽm buộc 1mm | kg | 0,0902 | 0,0902 | 0,0902
|  | Thép hình | kg | 0,200 | 0,200 | 0,200
|  | Thép hộp 50x100 | m | 0,014 | 0,014 | 0,014
|  | Thép ống Φ42-49 | m | 0,069 | 0,069 | 0,069
|  | Vật liệu khác | % | 2,5 | 2,5 | 2,5
Nhân công
|  | Nhân công 3,5/7 | công | 0,78 | 0,80 | 0,82
Máy thi công
|  | Máy trộn 250 l | ca | 0,012 | 0,020 | 0,020
|  | Máy bơm vữa 6 m3/h | ca | 0,014 | 0,014 | 0,014
|  | Máy khác | % | 3 | 3 | 3
|  |  |  | 11 | 21 | 31
AG.21200 LẮP DỰNG TẤM SÀN
Đơn vị tính: m2
Mã hiệu | Công tác xây dựng | Thành phần hao phí | Đơn vị | Tấm sàn 3D-SG
chiều dày lõi mốp (xốp)
|  |  |  | 5cm | 10cm | 15cm
AG.212 | Lắp dựng tấm sàn 3D-SG | Vật liệu
|  | Tấm sàn D5 | m2 | 1060 | - | -
|  | Tấm sàn D10 | m2 | - | 1060 | -
|  | Tấm sàn D15 | m2 | - | - | 1060
|  | Tấm lưới nối D5 | m | 1840 | - | -
|  | Tấm lưới nối D10 | m | - | 1840 | -
|  | Tấm lưới nối D15 | m | - | - | 1840
|  | Vữa bê tông đá 1x1 M200 | m3 | 0,046 | 0,046 | 0,046
|  | Vữa bê tông đá 0.5x1 M100 | m3 | 0,026 | 0,026 | 0,026
|  | Kẽm buộc 1mm | kg | 0,061 | 0,061 | 0,061
|  | Gỗ ván | m3 | 0,0048 | 0,0048 | 0,0048
|  | Gỗ hộp | m3 | 0,0047 | 0,0047 | 0,0047
|  | Thép hình | kg | 0,210 | 0,210 | 0,210
|  | Vật liệu khác | % | 2,5 | 2,5 | 2,5
Nhân công
|  | Nhân công 3,5/7 | công | 1,12 | 1,15 | 1,20
Máy thi công
|  | Máy trộn 250 l | ca | 0,015 | 0,015 | 0,015
|  | Máy bơm vữa 6 m3/h | ca | 0,008 | 0,008 | 0,008
|  | Máy đầm dùi 1,5 kW | ca | 0,004 | 0,004 | 0,004
|  | Máy khác | % | 5 | 5 | 5
|  |  |  | 11 | 21 | 31
AG.21300 LẮP DỰNG TẤM MÁI NGHIÊNG, CẦU THANG
Đơn vị tính: m2
Mã hiệu | Công tác xây dựng | Thành phần hao phí | Đơn vị | Tấm mái 3D-SG
chiều dày lõi mốp (xốp)
|  |  |  | 5cm | 10cm | 15cm
AG.213 | Lắp dựng tấm mái 3D-SG | Vật liệu
|  | Tấm mái D5 | m2 | 1060 | - | -
|  | Tấm mái D10 | m2 | - | 1060 | -
|  | Tấm mái D15 | m2 | - | - | 1060
|  | Tấm lưới nối D5 | m | 1840 | - | -
|  | Tấm lưới nối D10 | m | - | 1840 | -
|  | Tấm lưới nối D15 | m | - | - | 1840
|  | Vữa bê tông đá 1x1 M200 | m3 | 0,046 | 0,046 | 0,046
|  | Vữa bê tông đá 0.5x1 M100 | m3 | 0,026 | 0,026 | 0,026
|  | Kẽm buộc 1mm | kg | 0,061 | 0,061 | 0,061
|  | Gỗ ván | m3 | 0,0048 | 0,0048 | 0,0048
|  | Gỗ hộp | m3 | 0,0056 | 0,0056 | 0,0056
|  | Thép hình | kg | 0,210 | 0,210 | 0,210
|  | Vật liệu khác | % | 2,5 | 2,5 | 2,5
Nhân công
|  | Nhân công 3,5/7 | công | 1,40 | 1,46 | 1,48
Máy thi công
|  | Máy trộn 250 l | ca | 0,016 | 0,016 | 0,016
|  | Máy bơm vữa 6 m3/h | ca | 0,008 | 0,008 | 0,008
|  | Máy đầm dùi 1,5 kW | ca | 0,004 | 0,004 | 0,004
|  | Máy khác | % | 5 | 5 | 5
|  |  |  | 11 | 21 | 31
AG.22000 LẮP DỰNG TẤM TƯỜNG, TẤM SÀN, MÁI, CẦU THANG V-3D
Thành phần công việc:
Chuẩn bị, vệ sinh chân tường, cắt tấm V-3D theo kích thước thiết kế, lắp dựng, buộc liên kết, khoét trổ lỗ cửa (nếu có), chống cố định tấm V-3D, trộn vữa bê tông, phun vữa (2 mặt) bê tông tường, trần, đổ bê tông (2 mặt) sàn, mái; vận chuyển vật liệu trong phạm vi 50m, hoàn thiện đảm bảo yêu cầu kỹ thuật.
AG.22100 LẮP DỰNG TẤM TƯỜNG
Đơn vị tính: 1m2
Mã hiệu | Công tác xây dựng | Thành phần hao phí | Đơn vị | Chiều dày lõi xốp (mm)
|  |  |  | 30 | 40 | 60 | 80
Chiều dày 1 lớp vữa (mm)
|  |  |  | 25 | 30 | 40 | 50
AG.221 | Lắp dựng tấm V-3D làm tường | Vật liệu
|  | Tấm V-3D | m2 | 1060 | 1060 | 1060 | 1060
|  | Kẽm buộc 1mm | kg | 0,088 | 0,088 | 0,088 | 0,088
|  | Vữa bê tông đá Dmax 0,5 M150 | m3 | 0,062 | 0,075 | 0,101 | 0,127
|  | Thép hình | kg | 0,200 | 0,200 | 0,200 | 0,200
|  | Thép hộp | m | 0,018 | 0,018 | 0,018 | 0,018
|  | Thép ống Φ42-49 | m | 0,069 | 0,069 | 0,069 | 0,069
|  | Vật liệu khác | % | 2,5 | 2,5 | 2,5 | 2,5
|  | Nhân công 3,5/7 | công | 0,74 | 0,78 | 0,84 | 0,87
Máy thi công
|  | Máy trộn 250 l | ca | 0,024 | 0,029 | 0,04 | 0,05
|  | Máy bơm vữa 6 m3/h | ca | 0,017 | 0,021 | 0,028 | 0,035
|  | Máy khác | % | 3 | 3 | 3 | 3
|  |  |  | 10 | 20 | 30 | 40
AG.22200 LẮP DỰNG TẤM SÀN
Đơn vị tính: 1m2
Mã hiệu | Công tác xây dựng | Thành phần hao phí | Đơn vị | Chiều dày lõi xốp (mm)
|  |  |  | 30 | 40 | 60 | 80
Chiều dày 1 lớp vữa (mm)
|  |  |  | 35 | 40 | 50 | 60
AG.222 | Lắp dựng tấm V-3D làm sàn | Vật liệu
|  | Tấm V-3D | m2 | 1060 | 1060 | 1060 | 1060
|  | Kẽm buộc 1mm | kg | 0,061 | 0,061 | 0,061 | 0,061
|  | Vữa bê tông đá Dmax 0,5M200 | m3 | 0,076 | 0,087 | 0,110 | 0,133
|  | Thép hình | kg | 0,210 | 0,210 | 0,210 | 0,210
|  | Gỗ ván cầu công tác | m3 | 0,0012 | 0,0012 | 0,0012 | 0,0012
|  | Vật liệu khác | % | 2,5 | 2,5 | 2,5 | 2,5
|  | Nhân công 3,5/7 | công | 1,08 | 1,12 | 1,21 | 1,27
Máy thi công
|  | Máy trộn 250 l | ca | 0,016 | 0,018 | 0,023 | 0,028
|  | Máy bơm vữa 6 m3/h | ca | 0,008 | 0,010 | 0,012 | 0,015
|  | Máy đầm bàn 1,0 kW | % | 0,004 | 0,004 | 0,004 | 0,004
|  | Máy khác | % | 5 | 5 | 5 | 5
|  |  |  | 10 | 20 | 30 | 40
AG.22300 LẮP DỰNG TẤM MÁI, CẦU THANG
Đơn vị tính: 1m2
Mã hiệu | Công tác xây dựng | Thành phần hao phí | Đơn vị | Chiều dày lõi xốp (mm)
|  |  |  | 30 | 40 | 60 | 80
Chiều dày 1 lớp vữa (mm)
|  |  |  | 35 | 40 | 50 | 60
AG.223 | Lắp dựng tấm V-3D làm mái, cầu thang | Vật liệu
|  | Tấm V-3D | m2 | 1060 | 1060 | 1060 | 1060
|  | Kẽm buộc 1mm | kg | 0,061 | 0,061 | 0,061 | 0,061
|  | Vữa bê tông đá Dmax 0,5 M200 | m3 | 0,076 | 0,087 | 0,110 | 0,133
|  | Thép hình | kg | 0,210 | 0,210 | 0,210 | 0,210
|  | Gỗ ván cầu công tác | m3 | 0,0012 | 0,0012 | 0,0012 | 0,0012
|  | Vật liệu khác | % | 2,5 | 2,5 | 2,5 | 2,5
|  | Nhân công 3,5/7 | công | 1,24 | 1,40 | 1,53 | 1,57
Máy thi công
|  | Máy trộn 250 l | ca | 0,016 | 0,024 | 0,026 | 0,032
|  | Máy bơm vữa 6 m3/h | ca | 0,008 | 0,013 | 0,013 | 0,016
|  | Máy đầm bàn 1,0 kW | % | 0,004 | 0,004 | 0,004 | 0,004
|  | Máy khác | % | 5 | 5 | 5 | 5
|  |  |  | 10 | 20 | 30 | 40
AG.22400 LẮP DỰNG LƯỚI THÉP V-3D TĂNG CƯỜNG GÓC TƯỜNG, SÀN, Ô CỬA, Ô TRỐNG, CẠNH TẤM, CẦU THANG
Đơn vị tính: 1m
Mã hiệu | Công tác xây dựng | Thành phần hao phí | Đơn vị | Số lượng
AG.224 | Lắp dựng lưới thép V-3D tăng cường góc tường, sàn, ô cửa, ô trống, cạnh tấm, cầu thang | Vật liệu
|  | Lưới thép V-3D tăng cường | m | 1030
|  | Kẽm buộc 1mm | kg | 0,044
|  | Vật liệu khác | % | 1
|  | Nhân công 3,5/7 | công | 0,07
10
AG.22510 LẮP DỰNG TẤM SÀN C-DECK
Thành phần công việc:
Chuẩn bị, lắp dựng, tháo dỡ giáo công cụ, xà gồ. Lắp dựng và liên kết các tấm sàn, tháo dỡ tấm đáy đảm bảo yêu cầu kỹ thuật. Vận chuyển vật liệu trong phạm vi 30m.
Đơn vị tính: 100m2
Mã hiệu | Công tác xây dựng | Thành phần hao phí | Đơn vị | Chiều cao (m)
|  |  |  | ≤ 16 | ≤ 50 | > 50
AG.225 | Lắp dựng tấm sàn C-Deck | Vật liệu
|  | Tấm sàn C-Deck | m2 | 100 | 100 | 100
|  | Giáo công cụ | bộ | 0,340 | 0,340 | 0,340
|  | Xà gồ gỗ 80x100mm | m | 13050 | 13050 | 13050
|  | Xà gồ thép 3x50x50mm | m | 1440 | 1440 | 1440
|  | Vật liệu khác | % | 2 | 2 | 2
|  | Nhân công 3,5/7 | công | 6,63 | 7,30 | 7,98
Máy thi công
|  | Vận thăng 0,8 t | ca | 0,100 | - | -
|  | Vận thăng lồng 3 t | ca | - | 0,100 | 0,108
|  | Cần cẩu 16 t | ca | 0,100 | - | -
|  | Cần trục tháp 25 t | ca | - | 0,100 | -
|  | Cần trục tháp 40 t | ca | - | - | 0,108
|  | Máy khác | % | 2 | 2 | 2
|  |  |  | 11 | 12 | 13
AG.30000 CÔNG TÁC GIA CÔNG, LẮP DỰNG, THÁO DỠ VÁN KHUÔN
AG.31000 VÁN KHUÔN GỖ
Hướng dẫn áp dụng:
- Gỗ ván, gỗ đà nẹp trong định mức là loại gỗ nhóm VII có kích thước tiêu chuẩn trong định mức sử dụng vật liệu.
- Vật liệu luân chuyển đã tính trong định mức, vật liệu làm biện pháp lắp dựng chưa tính trong định mức.
Thành phần công việc:
- Chuẩn bị, vận chuyển vật liệu trong phạm vi 30m
- Gia công, lắp dựng và tháo dỡ theo đúng yêu cầu kỹ thuật.
AG.31100 VÁN KHUÔN PA NEN, CỌC, CỘT
Đơn vị tính: 100m2
Mã hiệu | Công tác xây dựng | Thành phần hao phí | Đơn vị | Pa nen | Cọc, cột
AG.311 | Ván khuôn pa nen | Vật liệu
|  | Gỗ ván | m3 | 0,083 | 0,083
|  | Gỗ đà nẹp | m3 | 0,018 | 0,002
AG.311 | Ván khuôn cọc, cột | Đinh | kg | 15,00 | 10,00
|  | Vật liệu khác | % | 1 | 1
|  | Nhân công 3,5/7 | công | 29,7 | 28,71
|  |  |  | 11 | 21
AG.31200 VÁN KHUÔN XÀ, DẦM
Đơn vị tính: 100m2
Mã hiệu | Công tác xây dựng | Thành phần hao phí | Đơn vị | Số lượng
AG.312 | Ván khuôn xà, dầm | Vật liệu
|  | Gỗ ván | m3 | 0,083
|  | Gỗ nẹp, giằng chống | m3 | 0,210
|  | Đinh | kg | 4970
|  | Đinh đỉa | cái | 30,00
|  | Vật liệu khác | % | 1
|  | Nhân công 3,5/7 | công | 31,76
11
AG.31300 VÁN KHUÔN NẮP ĐAN, TẤM CHỚP
Đơn vị tính: 100m2
Mã hiệu | Công tác xây dựng | Thành phần hao phí | Đơn vị | Số lượng
AG.313 | Ván khuôn nắp đan, | Vật liệu
| tấm chớp | Gỗ ván (cả nẹp) | m3 | 0,123
|  | Đinh | kg | 16,00
|  | Vật liệu khác | % | 1
|  | Nhân công 3,5/7 | công | 25,62
11
AG.32000 VÁN KHUÔN THÉP
Thành phần công việc:
Chuẩn bị, gia công, lắp dựng, tháo dỡ ván khuôn thép theo đúng yêu cầu kỹ thuật. Vận chuyển vật liệu trong phạm vi 30m.
AG.32100 VÁN KHUÔN DẦM CẦU
Đơn vị tính: 1m2
Mã hiệu | Công tác xây dựng | Thành phần hao phí | Đơn vị | Loại dầm
|  |  |  | Dầm bản | Dầm chữ T, I | Dầm hộp
AG.321 | Ván khuôn dầm cầu | Vật liệu
|  | Thép tấm | kg | 0,425 | 0,510 | 0,354
|  | Thép hình | kg | 0,305 | 0,396 | 0,487
|  | Que hàn | kg | 0,130 | 0,165 | 0,210
|  | Ôxy | chai | 0,023 | 0,018 | 0,029
|  | Khí gas | kg | 0,046 | 0,036 | 0,058
|  | Vật liệu khác | % | 3 | 3 | 3
|  | Nhân công 4,5/7 | công | 0,45 | 0,57 | 0,63
Máy thi công
|  | Máy hàn 23 kW | ca | 0,030 | 0,045 | 0,055
|  | Máy cắt uốn 5 kW | ca | 0,002 | 0,003 | 0,004
|  | Tời điện 5 t | ca | - | 0,010 | 0,020
|  | Cần cẩu 16 t | ca | - | 0,008 | -
|  | Máy khác | % | 3 | 1,5 | 1,5
|  |  |  | 11 | 21 | 31
AG.32200 VÁN KHUÔN CÁC LOẠI CẤU KIỆN KHÁC
Đơn vị tính: 100m2
Mã hiệu | Công tác xây dựng | Thành phần hao phí | Đơn vị | Số lượng
AG.322 | Ván khuôn các loại cấu kiện khác | Vật liệu
|  | Thép tấm | kg | 17,27
|  | Thép hình | kg | 16,28
|  | Que hàn | kg | 1900
|  | Vật liệu khác | % | 5
|  | Nhân công 4,0/7 | công | 31,76
Máy thi công
|  | Máy hàn 23 kW | ca | 0,530
|  | Máy khác | % | 5
11
AG.32300 VÁN KHUÔN PA NEN, CỌC, CỘT
Đơn vị tính: 100m2
Mã hiệu | Công tác xây dựng | Thành phần hao phí | Đơn vị | Pa nen | Cọc, cột
AG.323 | Ván khuôn pa nen | Vật liệu
|  | Thép tấm | kg | 34,54 | 34,54
|  | Thép hình | kg | 16,75 | 13,95
AG.323 | Ván khuôn cọc, cột | Que hàn | kg | 1470 | 1220
|  | Vật liệu khác | % | 5 | 5
|  | Nhân công 4,0/7 | công | 26,73 | 25,84
Máy thi công
|  | Máy hàn 23 kW | ca | 0,410 | 0,340
|  | Máy khác | % | 5 | 5
|  |  |  | 11 | 21
AG.32500 VÁN KHUÔN NẮP ĐAN, TẤM CHỚP
Đơn vị tính: 100m2
Mã hiệu | Công tác xây dựng | Thành phần hao phí | Đơn vị | Số lượng
AG.325 | Ván khuôn nắp đan, tấm chớp | Vật liệu
|  | Thép tấm | kg | 23,03
|  | Thép hình | kg | 13,68
|  | Que hàn | kg | 1200
|  | Vật liệu khác | % | 5
|  | Nhân công 4,0/7 | công | 23,06
Máy thi công
|  | Máy hàn 23 kW | ca | 0,330
|  | Máy khác | % | 5
11
AG.40000 LẮP DỰNG CẤU KIỆN BÊ TÔNG ĐÚC SẴN
Thành phần công việc:
- Chuẩn bị kê đệm, lắp đặt cấu kiện vào vị trí, hoàn chỉnh theo yêu cầu kỹ thuật.
- Vận chuyển vật liệu, cấu kiện trong phạm vi 30m.
AG.41000 LẮP CÁC LOẠI CẤU KIỆN BÊ TÔNG ĐÚC SẴN BẰNG MÁY
AG.41100 LẮP CỘT
Đơn vị tính: 1 cái
Mã hiệu | Công tác xây dựng | Thành phần hao phí | Đơn vị | Trọng lượng cấu kiện (tấn)
|  |  |  | ≤ 2,5 | ≤ 5 | ≤ 7 | > 7
AG.411 | Lắp cột | Vật liệu
|  | Dây thép | kg | 0,520 | 0,520 | 0,520 | 0,520
|  | Sắt đệm | kg | 1000 | 1000 | 1000 | 1000
|  | Gỗ chèn | m3 | 0,020 | 0,020 | 0,025 | 0,025
|  | Ô xy | chai | 0,200 | 0,200 | 0,200 | 0,200
|  | Khí gas | kg | 0,400 | 0,400 | 0,400 | 0,400
|  | Que hàn | kg | 1000 | 1000 | 1000 | 1000
|  | Vật liệu khác | % | 5 | 5 | 5 | 5
|  | Nhân công 4,0/7 | công | 1,04 | 1,17 | 1,58 | 1,69
Máy thi công
|  | Cần cẩu 10 t | ca | 0,050 | 0,070 | 0,090 | 0,140
|  | Máy hàn 23 kW | ca | 0,250 | 0,250 | 0,250 | 0,250
|  |  |  | 11 | 21 | 31 | 41
AG.41200 LẮP XÀ DẦM, GIẰNG
Đơn vị tính: 1 cái
Mã hiệu | Công tác xây dựng | Thành phần hao phí | Đơn vị | Trọng lượng cấu kiện (tấn)
|  |  |  | ≤ 1 | ≤ 3 | ≤ 5
AG.412 | Lắp xà dầm, giằng | Vật liệu
|  | Bu lông M 20x200 | cái | 4000 | 2000 | 2000
|  | Sắt đệm | kg | 2600 | 19,20 | 19,20
|  | Que hàn | kg | 1200 | 2500 | 2500
|  | Ô xy | chai | 0,300 | 0,300 | 0,300
|  | Khí gas | kg | 0,600 | 0,600 | 0,600
|  | Gỗ chèn | m3 | 0,005 | 0,040 | 0,040
|  | Vật liệu khác | % | 5 | 5 | 5
|  | Nhân công 4,0/7 | công | 0,49 | 0,93 | 1,04
Máy thi công
|  | Cần cẩu 16 t | ca | 0,060 | 0,100 | 0,130
|  | Máy hàn 23 kW | ca | 0,300 | 0,630 | 0,630
|  |  |  | 11 | 21 | 31
AG.41300 LẮP DẦM CẦU TRỤC
Đơn vị tính: 1 cái
Mã hiệu | Công tác xây dựng | Thành phần hao phí | Đơn vị | Dầm cầu trục
Trọng lượng cấu kiện (tấn)
|  |  |  | ≤ 3 | > 3
AG.413 | Lắp dầm cầu trục | Vật liệu
|  | Bu lông M20x500 | cái | 10,00 | 10
|  | Que hàn | kg | 2000 | 2
|  | Ô xy | chai | 0,300 | 0,3
|  | Khí gas | kg | 0,600 | 0,6
|  | Gỗ chèn | m3 | 0,040 | 0,04
|  | Vật liệu khác | % | 5 | 5
|  | Nhân công 4,5/7 | công | 1,14 | 1,36
Máy thi công
|  | Cần cẩu 16 t | ca | 0,13 | 0,2
|  | Máy hàn 23 kW | ca | 0,500 | 0,500
|  |  |  | 11 | 21
AG.41400 LẮP GIÁ ĐỠ MÁI CHỒNG DIÊM
Đơn vị tính: 1 cái
Mã hiệu | Công tác xây dựng | Thành phần hao phí | Đơn vị | Số lượng
AG.414 | Lắp giá đỡ mái chồng diêm, con sơn, cửa sổ, lá chớp, nan hoa, tấm đan | Vật liệu
|  | Bu lông M18x20 | cái | 6000
|  | Thép đệm | kg | 2600
|  | Que hàn | kg | 2000
|  | Ô xy | chai | 0,200
|  | Khí gas | kg | 0,400
|  | Vật liệu khác | % | 5
|  | Nhân công 4,0/7 | công | 1,47
Máy thi công
|  | Cần cẩu 10 t | ca | 0,050
|  | Máy hàn 23 kW | ca | 0,500
11
AG.41500 LẮP PA NEN, TẤM MÁI, MÁNG NƯỚC , MÁI HẮT
Đơn vị tính: 1 cái
Mã hiệu | Công tác xây dựng | Thành phần hao phí | Đơn vị | Pa nen | Tấm mái | Máng nước | Mái hắt
AG.415 | Lắp pa nen, tấm mái, máng nước, mái hắt | Vật liệu
|  | Bu lông M20x1200 | cái | - | - | - | 2000
|  | Sắt đệm | kg | 0,500 | 0,500 | 0,500 | -
|  | Que hàn | kg | 0,720 | 0,720 | 0,720 | -
|  | Gỗ chèn | m3 | 0,005 | 0,005 | 0,005 | 0,005
|  | Vật liệu khác | % | 5 | 5 | 5 | 5
|  | Nhân công 4,0/7 | công | 0,09 | 0,10 | 0,15 | 0,27
Máy thi công
|  | Cần cẩu 10 t | ca | 0,018 | 0,019 | 0,027 | 0,050
|  | Máy hàn 23 kW | ca | 0,180 | 0,180 | 0,180 | -
|  |  |  | 11 | 21 | 31 | 41
AG.41610 LẮP ĐẶT CẤU KIỆN BÊ TÔNG ĐÚC SẴN TRỌNG LƯỢNG > 50KG BẰNG CẦN CẨU
Thành phần công việc:
Chuẩn bị, lắp đặt cấu kiện vào vị trí bằng cần cẩu, căn chỉnh hoàn thiện theo đúng yêu cầu kỹ thuật. Vận chuyển cấu kiện trong phạm vi 30m.
Đơn vị tính: 1 cấu kiện
Mã hiệu | Công tác xây dựng | Thành phần hao phí | Đơn vị | Số lượng
AG.416 | Lắp đặt cấu kiện bê tông đúc sẵn trọng lượng > 50kg bằng cần cẩu | Nhân công 3,0/7 | công | 0,030
Máy thi công
|  | Cần cẩu 6 t | ca | 0,015
10
AG.42100 LẮP ĐẶT CÁC LOẠI CẤU KIỆN BÊ TÔNG ĐÚC SẴN BẰNG THỦ CÔNG
Thành phần công việc:
Chuẩn bị, lắp đặt cấu kiện vào vị trí bằng thủ công, căn chỉnh hoàn thiện theo đúng yêu cầu kỹ thuật. Vận chuyển cấu kiện trong phạm vi 30m.
Đơn vị tính: 1 cái
Mã hiệu | Công tác xây dựng | Thành phần hao phí | Đơn vị | Trọng lượng cấu kiện (kg)
|  |  |  | ≤ 25 | ≤ 50
AG.421 | Lắp các loại cấu kiện bê tông đúc sẵn bằng thủ công | Nhân công 3,0/7 | công | 0,035 | 0,070
|  |  |  | 11 | 12
AG.52100 LAO LẮP DẦM CẦU BẰNG CẨU LAO DẦM BÊ TÔNG CÁC LOẠI
Thành phần công việc:
Chuẩn bị, lắp dựng, tháo dỡ đường trượt, di chuyển cẩu lao dầm vào vị trí; lao, lắp dầm vào đúng vị trí và hoàn chỉnh theo đúng yêu cầu kỹ thuật. Vận chuyển vật liệu trong phạm vi 30m.
Đơn vị tính: 1 dầm
Mã hiệu | Công tác xây dựng | Thành phần hao phí | Đơn vị | Chiều dài dầm (m)
|  |  |  | 12≤L<22 | 22<L≤33 | 33<L≤40
AG.521 | Lao lắp dầm bê tông | Vật liệu
|  | Ray P43 | kg | 4620 | 7560 | 9240
|  | Tà vẹt gỗ 14x22x180 | thanh | 0,330 | 0,590 | 0,690
|  | Đinh crămpông | cái | 1230 | 1420 | 1670
|  | Vật liệu khác | % | 2 | 2 | 2
|  | Nhân công 4,0/7 | công | 8,97 | 11,30 | 13,69
Máy thi công
|  | Cẩu lao dầm | ca | 0,565 | 0,712 | 0,863
|  | Máy khác | % | 2 | 2 | 2
|  |  |  | 10 | 20 | 30
Ghi chú:
- Dầm bê tông được di chuyển từ vị trí bãi đúc đến vị trí lao lắp dầm bằng hệ thống xe goòng.
- Định mức lao lắp dầm cầu chưa bao gồm công tác lắp dựng và tháo dỡ thiết bị cẩu lao dầm.
AG.52200 DI CHUYỂN DẦM CẦU BÊ TÔNG CÁC LOẠI
Thành phần công việc:
Lắp đặt và tháo dỡ đường trượt, di chuyển dầm đến vị trí để lao lắp dầm cầu theo yêu cầu kỹ thuật. Vận chuyển vật liệu trong phạm vi 30m.
Đơn vị tính: 1dầm/10m
Mã hiệu | Công tác xây dựng | Thành phần hao phí | Đơn vị | Chiều dài dầm (m)
|  |  |  | 12≤L≤22 | 22<L≤33 | 33<L≤40
AG.522 | Di chuyển dầm cầu bê tông | Vật liệu
|  | Ray P43 | kg | 1800 | 2500 | 3000
|  | Tà vẹt gỗ 14x22x180 | thanh | 0,180 | 0,310 | 0,360
|  | Đinh crămpông | cái | 0,300 | 0,370 | 0,400
|  | Vật liệu khác | % | 2 | 2 | 2
|  | Nhân công 4,0/7 | công | 0,26 | 0,29 | 0,32
Máy thi công
|  | Hệ thống xe goòng | ca | 0,017 | 0,018 | 0,020
|  |  |  | 10 | 20 | 30
Ghi chú:
- Định mức di chuyển dầm cầu chỉ tính cho trường hợp vận chuyển dầm bằng hệ thống xe goòng ở cự ly ≤1km.
- Hệ thống xe goong để di chuyển dầm bê tông bao gồm mô tơ điện và hệ thống con lăn bằng thép.
- Định mức di chuyển dầm cầu bê tông được tính toán cho mỗi lần di chuyển được 1 dầm.
AG.52300 LẮP CẤU KIỆN BÊ TÔNG ĐÚC SẴN CẦU CẢNG
Thành phần công việc:
- Chuẩn bị kê đệm, lắp đặt cấu kiện vào vị trí, hoàn chỉnh theo đúng yêu cầu kỹ thuật.
- Vận chuyển vật liệu, cấu kiện trong phạm vi 30m.
Đơn vị tính: 1 cái
Mã hiệu | Công tác xây dựng | Thành phần hao phí | Đơn vị | Tấm bản |  |  | Dầm |  | Vòi voi
Trọng lượng cấu kiện (tấn)
|  |  |  | ≤ 10 | ≤ 15 | > 15 | ≤ 15 | > 15 | ≤ 10 | > 10
| Lắp cấu kiện bê tông đúc sẵn cầu cảng | Vật liệu
|  | Que hàn | kg | 2,00 | 2,00 | 4,00 | 1,00 | 3,00 | 4,50 | 6,00
|  | Xà nẹp | bộ | - | - | - | 1 | 1 | - | -
|  | Nhân công 4,0/7 | công | 2,03 | 4,03 | 8,07 | 4,03 | 8,07 | 5,36 | 8,07
AG.523 | Tấm bản | Máy thi công
|  | Cần cẩu 25 t | ca | 0,05 | 0,07 | 0,08 | 0,25 | 0,35 | 0,05 | 0,07
AG.523 | Dầm | Sà lan 200 t | ca | 0,05 | 0,07 | 0,08 | 0,25 | 0,35 | 0,05 | 0,07
|  | Ca nô 150 cv | ca | 0,01 | 0,02 | 0,02 | 0,05 | 0,07 | 0,01 | 0,02
AG.523 | Vòi voi | Máy hàn 23 kW | ca | 0,5 | 0,5 | 1,00 | 0,27 | 0,8 | 1,20 | 1,60
|  | Máy khác | % | 2 | 2 | 2 | 2 | 2 | 2 | 2
|  |  |  | 11 | 12 | 13 | 21 | 22 | 31 | 32
AG.52400 LẮP DỰNG CẤU KIỆN BÊ TÔNG ĐÚC SẴN CẦU CẢNG TRÊN ĐẢO
Thành phần công việc:
- Chuẩn bị kê đệm, lắp đặt cấu kiện vào vị trí, hoàn chỉnh theo đúng yêu cầu kỹ thuật.
- Vận chuyển vật liệu, cấu kiện trong phạm vi 30m.
Đơn vị tính: 1 cái
Mã hiệu | Công tác xây dựng | Thành phần hao phí | Đơn vị | Tấm bản |  |  | Dầm |  | Vòi voi
Trọng lượng cấu kiện (tấn)
|  |  |  | ≤ 10 | ≤ 15 | > 15 | ≤ 15 | > 15 | ≤ 10 | > 10
| Lắp dựng cấu kiện bê tông đúc sẵn cầu cảng trên đảo | Vật liệu
|  | Que hàn | kg | 2,00 | 2,00 | 4,00 | 1,00 | 3,00 | 4,50 | 6,00
|  | Xà nẹp | bộ | - | - | - | 1 | 1 | - | -
|  | Nhân công 4,0/7 | công | 2,44 | 4,84 | 9,68 | 4,84 | 9,68 | 6,43 | 9,68
Máy thi công
|  | Cần cẩu 25 t | ca | 0,057 | 0,081 | 0,092 | 0,287 | 0,403 | 0,057 | 0,081
|  | Sà lan 1000 t | ca | 0,057 | 0,081 | 0,092 | 0,287 | 0,403 | 0,057 | 0,081
AG.524 | Tấm bản | Tàu kéo 250 cv | ca | 0,012 | 0,023 | 0,023 | 0,057 | 0,081 | 0,012 | 0,023
AG.524 | Dầm | Máy hàn 23 kW | ca | 0,575 | 0,575 | 1150 | 0,310 | 0,920 | 1380 | 1840
AG.524 | Vòi voi | Máy phát điện 37,5 kVA | ca | 0,575 | 0,575 | 1150 | 0,310 | 0,920 | 1380 | 1840
|  | Máy khác | % | 2 | 2 | 2 | 2 | 2 | 2 | 2
|  |  |  | 11 | 12 | 13 | 21 | 22 | 31 | 32
AG.52500 LẮP DỰNG DẦM BẢN CẦU (18M<L<24M) BẰNG CẦN CẨU
Thành phần công việc:
Chuẩn bị, đưa cẩu vào vị trí, nâng thử, cẩu dầm bằng phương pháp đấu 2 cẩu 40T vào vị trí lắp đặt, lắp đặt dầm theo đúng yêu cầu kỹ thuật.
Đơn vị tính: 1dầm
Mã hiệu | Công tác xây dựng | Thành phần hao phí | Đơn vị | Trên cạn | Dưới nước
AG.525 | Lắp dựng dầm bản cầu (18m<L<24m) bằng cần cẩu | Vật liệu
|  | Gỗ kê | m3 | 0,026 | 0,026
|  | Vật liệu khác | % | 5 | 5
|  | Nhân công 4,5/7 | công | 2,44 | 2,93
Máy thi công
|  | Cần cẩu 40 t | ca | 0,330 | 0,380
|  | Sà lan 400 t | ca | - | 0,380
|  | Tàu kéo 150 cv | ca | - | 0,133
|  | Máy khác | ca | 2 | 2
|  |  |  | 10 | 20
Ghi chú:
- Trường hợp sử dụng thép tấm lót nền khi di chuyển cần cẩu thì bổ sung hao phí vật liệu thép tấm là 22,6kg và điều chỉnh hao phí nhân công, máy thi công nhân hệ số 1,1.
- Trường hợp sử dụng 1 cần cẩu để lắp đặt dầm có chiều dài L<18m thì định mức cần cẩu nhân với hệ số điều chỉnh k=0,7.
AG.52600 LẮP DỰNG DẦM I CẦU (24M<L<33M) CẦU BẰNG CẦN CẨU
Thành phần công việc:
Chuẩn bị, đưa cẩu vào vị trí, nâng thử, cẩu dầm vào vị trí lắp đặt bằng 2 cẩu 63T, lắp đặt dầm theo đúng yêu cầu kỹ thuật.
Đơn vị tính: 1dầm
Mã hiệu | Công tác xây dựng | Thành phần hao phí | Đơn vị | Trên cạn | Dưới nước
AG.526 | Lắp dựng dầm I cầu (24m<L<33m) bằng cần cẩu | Vật liệu
|  | Gỗ kê | m3 | 0,026 | 0,026
|  | Vật liệu khác | % | 5 | 5
|  | Nhân công 4,5/7 | công | 3,79 | 4,55
Máy thi công
|  | Cần cẩu 63 t | ca | 0,577 | 0,664
|  | Sà lan 600 t |  | - | 0,664
|  | Tàu kéo 250 cv |  | - | 0,232
|  | Máy khác | % | 2 | 2
|  |  |  | 10 | 20
Ghi chú: Trường hợp sử dụng thép tấm lót nền khi di chuyển cần cẩu thì bổ sung thêm hao phí vật liệu thép tấm là 22,6kg và điều chỉnh hao phí nhân công, máy thi công nhân hệ số 1,1.
AG.52710 LẮP DỰNG DẦM CẦU SUPER-T BẰNG BẰNG CẦN CẨU
Thành phần công việc:
Chuẩn bị, đưa cẩu vào vị trí, nâng thử, cẩu dầm vào vị trí lắp đặt bằng 2 cẩu 80T, lắp đặt dầm theo đúng yêu cầu kỹ thuật.
Đơn vị tính: 1dầm
Mã hiệu | Công tác xây dựng | Thành phần hao phí | Đơn vị | Trên cạn | Dưới nước
AG.527 | Lắp dựng dầm cầu Super-T bằng cần cẩu | Vật liệu
|  | Gỗ kê | m3 | 0,026 | 0,026
|  | Vật liệu khác | % | 5 | 5
|  | Nhân công 4,5/7 | công | 4,40 | 5,28
Máy thi công
|  | Cần cẩu 80 t | ca | 0,670 | 0,771
|  | Sà lan 800 t |  | - | 0,771
|  | Tàu kéo 250 cv |  | - | 0,270
|  | Máy khác | % | 2 | 2
|  |  |  | 10 | 20
Ghi chú: Trường hợp sử dụng thép tấm lót nền khi di chuyển cần cẩu thì bổ sung thêm hao phí vật liệu thép tấm là 22,6kg và điều chỉnh hao phí nhân công, máy thi công nhân hệ số 1,1.
AG.52810 LẮP DỰNG DẦM CẦU SUPER-T BẰNG THIẾT BỊ NÂNG HẠ DẦM
Thành phần công việc:
Chuẩn bị, nâng thử, đưa dầm vào vị trí lắp đặt bằng thiết bị nâng hạ dầm, lắp đặt dầm theo đúng yêu cầu kỹ thuật.
Đơn vị tính: 1dầm
Mã hiệu | Công tác xây dựng | Thành phần hao phí | Đơn vị | Số lượng
AG.528 | Lắp dựng dầm cầu Super-T bằng thiết bị nâng hạ dầm 90T trên cạn | Vật liệu
|  | Gỗ kê | m3 | 0,040
|  | Vật liệu khác | % | 5
|  | Nhân công 4,5/7 | công | 5,74
Máy thi công
|  | Thiết bị nâng hạ dầm 90 t | ca | 0,437
|  | Máy khác | % | 2
10
Ghi chú: Định mức chưa bao gồm công tác lắp dựng và tháo dỡ thiết bị nâng hạ dầm cầu.
AG.53300 NÂNG HẠ DẦM CẦU BẰNG CẦN CẨU
Thành phần công việc:
Chuẩn bị mặt bằng, vật liệu, thiết bị. Cẩu dầm lên phương tiện vận chuyển, hạ dầm từ phương tiện vận chuyển xuống vị trí phục vụ lắp đặt bằng đấu cẩu, neo buộc đảm bảo yêu cầu kỹ thuật.
Đơn vị tính: 1 dầm
Mã hiệu | Công tác xây dựng | Thành phần hao phí | Đơn vị | Chiều dài dầm L (m)
|  |  |  | 18 ≤ L < 28 | 28 ≤ L < 35 | 35 ≤ L< 40
AG.533 | Nâng hạ dầm cầu bằng máy | Vật liệu
|  | Gỗ kê | m3 | 0,026 | 0,032 | 0,040
|  | Vật liệu khác | % | 10 | 10 | 10
|  | Nhân công 4,0/7 | công | 0,15 | 0,22 | 0,28
Máy thi công
|  | Cần cẩu 40 t | ca | 0,070 | - | -
|  | Cần cẩu 63 t | ca | - | 0,100 | -
|  | Cần cẩu 80 t | ca | - | - | 0,130
|  | Máy khác | % | 3 | 3 | 3
|  |  |  | 10 | 20 | 30
AG.53400 VẬN CHUYỂN DẦM CẦU BẰNG XE CHUYÊN DỤNG
Thành phần công việc:
Chuẩn bị mặt bằng, vật liệu, thiết bị. Vận chuyển dầm từ vị trí lưu trữ đến vị trí lắp đặt.
Đơn vị tính: 1 dầm/100m
Mã hiệu | Công tác xây dựng | Thành phần hao phí | Đơn vị | Chiều dài dầm L (m)
|  |  |  | 18 ≤ L < 28 | 28 ≤ L < 35 | 35 ≤ L < 40
AG.534 | Di chuyển dầm cầu bằng máy | Vật liệu
|  | Gỗ kê | m3 | 0,013 | 0,016 | 0,020
|  | Vật liệu khác | % | 10 | 10 | 10
|  | Nhân công 4,0/7 | công | 0,12 | 0,16 | 0,18
Máy thi công
|  | Ôtô đầu kéo 150 cv | ca | 0,068 | - | -
|  | Ôtô đầu kéo 200 cv | ca | - | 0,081 | -
|  | Ôtô đầu kéo 272 cv | ca | - | - | 0,090
|  | Rơ moóc 30 t | ca | 0,068 | - | -
|  | Rơ moóc 60 t | ca | - | 0,081 | -
|  | Rơ moóc 100 t | ca | - | - | 0,090
|  |  |  | 10 | 20 | 30
Ghi chú: Trường hợp di chuyển dầm ngoài cự ly 100m thì định mức di chuyển 100m tiếp theo trong phạm vi ≤ 1km được tính bằng 30% mức hao phí máy thi công định mức trên.
AG.61000 LẮP KHỐI CHẮN SÓNG CÁC LOẠI VÀO VỊ TRÍ
Thành phần công việc:
Chuẩn bị phương tiện và thiết bị thi công, lắp khối chắn sóng vào đúng vị trí theo yêu cầu kỹ thuật.
Ghi chú: Định mức cẩu lắp khối chắn sóng (khối hộp, khối seabee, khối tetrapod, khối rakuna, khối bê tông phi kim đúc sẵn,...) vào vị trí tính cho điều kiện thi công bình thường có sóng ≤ cấp 3. Trường hợp cẩu lắp ở điều kiện sóng > cấp 3 đến cấp 4 hao phí nhân công, máy thi công điều chỉnh với hệ số 1,2. Điều kiện sóng > cấp 4 đến cấp 6 hao phí nhân công, máy thi công điều chỉnh nhân với hệ số 1,5.
AG.61100 LẮP KHỐI CHẮN SÓNG CÁC LOẠI ĐẶT TRÊN BỜ VÀO VỊ TRÍ BẰNG CẦN CẨU
Đơn vị tính: 1 cấu kiện
Mã hiệu | Công tác xây dựng | Thành phần hao phí | Đơn vị | Trọng lượng 1 cấu kiện (tấn)
|  |  |  | ≤ 10 | ≤ 20 | ≤ 30
AG.611 | Lắp khối chắn sóng các loại đặt trên bờ vào vị trí bằng cần cẩu | Nhân công 4,0/7 | công | 0,42 | 0,53 | 0,64
Máy thi công
|  | Cần cẩu 16 t | ca | 0,060 | - | -
|  | Cần cẩu 25 t | ca | - | 0,077
|  | Cần cẩu 40 t | ca | - | - | 0,091
|  |  |  | 10 | 20 | 30
AG.61200 LẮP KHỐI CHẮN SÓNG CÁC LOẠI ĐẶT TRÊN PHƯƠNG TIỆN NỔI VÀO VỊ TRÍ BẰNG CẦN CẨU
Đơn vị tính: 1 cấu kiện
Mã hiệu | Công tác xây dựng | Thành phần hao phí | Đơn vị | Trọng lượng 1 cấu kiện (tấn)
|  |  |  | ≤ 10 | ≤ 20 | ≤ 30
AG.612 | Lắp khối chắn sóng các loại đặt trên phương tiện nổi vào vị trí bằng cần cẩu | Nhân công 4,0/7 | công | 0,50 | 0,63 | 0,76
Máy thi công
|  | Cần cẩu 16 t | ca | 0,067 | - | -
|  | Cần cẩu 25 t | ca | - | 0,083 | -
|  | Cần cẩu 40 t | ca | - | - | 0,111
|  | Sà lan 200 t | ca | 0,067 | - | -
|  | Sà lan 400 t | ca |  | 0,083 | 0,111
|  | Tàu kéo 150 cv | ca | 0,022 | 0,02739 | 0,037
|  | Trạm lặn | giờ | 0,125 | 0,160 | 0,200
|  |  |  | 10 | 20 | 30
AG.62100 LẮP ĐẶT THÙNG CHÌM VÀO VỊ TRÍ
Thành phần công việc.
Hút nước làm nổi thùng tại khu vực tập kết, kéo thùng vào vị trí bằng tàu kéo, làm hố thế, kéo thùng vào vị trí bằng tời, cần cẩu đặt trên sà lan hỗ trợ. Bơm nước làm chìm thùng, thợ lặn căn chỉnh.
Đơn vị tính: 1 thùng
Mã hiệu | Công tác xây dựng | Thành phần hao phí | Đơn vị | Trọng lượng 1 thùng (tấn)
|  |  |  | ≤ 200 | ≤ 300 | > 300
AG.621 | Lắp đặt thùng chìm vào vị trí | Vật liệu
|  | Gỗ nhóm IV | m3 | 0,130 | 0,130 | 0,130
|  | Rọ thép | cái | 1000 | 1000 | 1000
|  | Cáp d20mm | m | 18,75 | 18,75 | 18,75
|  | Đá hộc xếp rọ | m3 | 1230 | 1230 | 1230
|  | Vật liệu khác | % | 1 | 1 | 1
|  | Nhân công 4,0/7 | công | 25,00 | 35,00 | 40,00
Máy thi công
|  | Tời điện 5 t | ca | 5000 | 7000 | 7500
|  | Tàu kéo 360 cv | ca | 0,500 | 0,660 | 0,660
|  | Sà lan 400 t | ca | 2500 | 3500 | 3750
|  | Cần cẩu 25 t | ca | 2500 | 3500 | 3750
|  | Ca nô 54 cv | ca | 2500 | 3500 | 3750
|  | Trạm lặn | ca | 2500 | 3500 | 3750
|  | Máy bơm nước 5,5 cv | ca | 5000 | 8000 | 8400
|  |  |  | 10 | 20 | 30
AG.62200 VẬN CHUYỂN VÀ LẮP RÙA VÀO VỊ TRÍ
Thành phần công việc:
Chuẩn bị phương tiện và thiết bị thi công. Vận chuyển, lắp rùa vào đúng vị trí theo yêu cầu kỹ thuật.
Đơn vị tính: 1 rùa
Mã hiệu | Công tác xây dựng | Thành phần hao phí | Đơn vị | Số lượng
AG.622 | Vận chuyển và lắp rùa vào vị trí | Nhân công 3,0/7 | công | 5000
|  | Thợ lặn 2/4 | giờ | 10,00
Máy thi công:
|  | Cần cẩu 60 t | ca | 0,500
|  | Sà lan 400 t | ca | 0,500
|  | Tàu kéo 250 cv | ca | 0,500
10
AG.64000 BỐC XẾP, VẬN CHUYỂN KHỐI CHẮN SÓNG CÁC LOẠI
Thành phần công việc:
Chuẩn bị bãi tập kết, khối chắn sóng, cẩu các khối lên ôtô, cố định, vận chuyển đến nơi tập kết, dùng cẩu hạ xuống nơi qui định (công đoạn này chỉ áp dụng khi bãi đúc không đủ chứa khối xếp).
AG.64100 BỐC XẾP, VẬN CHUYỂN KHỐI CHẮN SÓNG CÁC LOẠI, CỰ LY ≤ 500m
Đơn vị tính: 1 cấu kiện
Mã hiệu | Công tác xây dựng | Thành phần hao phí | Đơn vị | Cự ly vận chuyển ≤ 500 (m)
Trọng lượng 1 cấu kiện (tấn)
|  |  |  | ≤ 10 | ≤ 20 | ≤ 30
AG.641 | Bốc xếp, vận khối chắn sóng các loại | Nhân công 3,0/7 | công | 0,36 | 0,36 | 0,36
Máy thi công
|  | Cần cẩu 16 t | ca | 0,040 | - | -
|  | Cần cẩu 25 t | ca | - | 0,040 | -
|  | Cần cẩu 40 t | ca | - | - | 0,040
|  | Ôtô thùng 10 t | ca | 0,040 | - | -
|  | Ôtô thùng 20 t | ca | - | 0,040 | -
|  | Ôtô thùng 32 t | ca | - | - | 0,040
|  |  |  | 10 | 20 | 30
AG.64200 BỐC XẾP, VẬN CHUYỂN KHỐI CHẮN SÓNG CÁC LOẠI, CỰ LY ≤ 1000m
Đơn vị tính: 1 cấu kiện
Mã hiệu | Công tác xây dựng | Thành phần hao phí | Đơn vị | Cự ly vận chuyển ≤ 1000 (m)
Trọng lượng 1 cấu kiện (tấn)
|  |  |  | ≤ 10 | ≤ 20 | ≤ 30
AG.642 | Bốc xếp, vận chuyển khối chắn sóng các loại | Nhân công 3,0/7 | công | 0,45 | 0,45 | 0,45
Máy thi công
|  | Cần cẩu 16 t | ca | 0,047 | - | -
|  | Cần cẩu 25 t | ca | - | 0,047 | -
|  | Cần cẩu 40 t | ca | - | - | 0,047
|  | Ôtô thùng 10 t | ca | 0,047 | - | -
|  | Ôtô thùng 20 t | ca | - | 0,047 | -
|  | Ôtô thùng 32 t | ca | - | - | 0,047
|  |  |  | 10 | 20 | 30
AG.64500 VẬN CHUYỂN TIẾP 1000M KHỐI CHẮN SÓNG CÁC LOẠI
Đơn vị tính: 1 cấu kiện
Mã hiệu | Công tác xây dựng | Thành phần hao phí | Đơn vị | Trọng lượng 1 cấu kiện (tấn)
|  |  |  | ≤ 10 | ≤ 20 | ≤ 30
AG.645 | Vận chuyển tiếp 1000m khối chắn sóng các loại | Máy thi công
|  | Ôtô thùng 10 t | ca | 0,012 | - | -
|  | Ôtô thùng 20 t | ca | - | 0,012 | -
|  | Ôtô thùng 32 t | ca | - | - | 0,012
|  |  |  | 10 | 20 | 30
HOME-CHƯƠNG VII: CÔNG TÁC BÊ TÔNG ĐÚC SẴN, SẢN XUẤT CẤU KIỆN BÊ TÔNG ĐÚC SẴN
MỤC LỤC

## TT10-8AH
CHƯƠNG VIII: CÔNG TÁC GIA CÔNG, LẮP DỰNG CẤU KIỆN GỖ
AH.10000 GIA CÔNG VÌ KÈO | [7 empty] | 22
AH.11100 VÌ KÈO MÁI NGÓI | [7 empty] | 23
AH.11200 VÌ KÈO MÁI FIBRO XI MĂNG | [7 empty] | 34
AH.12100 GIA CÔNG GIẰNG VÌ KÈO | [7 empty] | 55
AH.12200 GIẰNG VÌ KÈO GỖ MÁI NẰM NGHIÊNG | [7 empty] | 65
AH.12300 GIẰNG KÈO SẮT TRÒN | [7 empty] | 84
AH.13000 XÀ GỒ, CẦU PHONG GỖ | [7 empty] | 94
AH.20000 CÔNG TÁC LÀM CẦU GỖ | [7 empty] | 104
AH.21100 GIA CÔNG, LẮP DỰNG DẦM GỖ | [7 empty] | 105
AH.21200 GIA CÔNG, LẮP DỰNG CÁC KẾT CẤU GỖ MẶT CẦU | [7 empty] | 118
AH.30000 CÔNG TÁC LẮP DỰNG KHUÔN CỬA VÀ CỬA CÁC LOẠI | [7 empty] | 130
AH.31000 CÔNG TÁC LẮP DỰNG KHUÔN CỬA | [7 empty] | 133
AH.32000 CÔNG TÁC LẮP DỰNG CỬA CÁC LOẠI | [7 empty] | 141
Chương VIII
CÔNG TÁC GIA CÔNG, LẮP DỰNG CẤU KIỆN GỖ
Thành phần công việc:
Gia công và lắp dựng các cấu kiện gỗ, vận chuyển vật liệu trong phạm vi 30m.
AH.10000 GIA CÔNG VÌ KÈO
AH.11100 VÌ KÈO MÁI NGÓI
Đơn vị tính: 1m3 cấu kiện
Mã hiệu | Công tác xây dựng | Thành phần hao phí | Đơn vị | Khẩu độ vì kèo (m)
|  |  |  | ≤6,9 | ≤8,1 | ≤9,0 | >9,0
AH.111 | Gia công vì kèo mái ngói | Vật liệu
|  | Gỗ | m3 | 1120 | 1120 | 1120 | 1120
|  | Bulông M16x330 | cái | 82500 | 71000 | 78000 | 50000
|  | Đinh đỉa ɸ16x120 | cái | 42500 | 58000 | 49000 | 30000
|  | Đinh mũ | kg | 1500 | 1000 | 1140 | 0,600
|  | Nhân công 3,5/7 | công | 8,11 | 10,42 | 10,71 | 11,68
|  |  |  | 11 | 21 | 31 | 41
AH.11200 VÌ KÈO MÁI FIBRO XI MĂNG
Đơn vị tính: 1m3 cấu kiện
Mã hiệu | Công tác xây dựng | Thành phần hao phí | Đơn vị | Khẩu độ vì kèo (m)
|  |  |  | ≤4 | ≤5,7 | ≤6,9
AH.112 | Gia công vì kèo mái Fibro xi măng | Vật liệu
|  | Gỗ | m3 | 1120 | 1120 | 1120
|  | Bulông M12x250 | cái | 189 | 180500 | 126
|  | Bulông M16x250 | cái | 1580 | 1500 | 1200
|  | Nhân công 3,5/7 | công | 8,44 | 9,03 | 9,76
|  |  |  | 11 | 21 | 31
Đơn vị tính: 1m3 cấu kiện
Mã hiệu | Công tác xây dựng | Thành phần hao phí | Đơn vị | Khẩu độ vì kèo (m)
|  |  |  | ≤8,1 | ≤9 | >9
AH.112 | Gia công vì kèo mái Fibro xi măng | Vật liệu
|  | Gỗ | m3 | 1120 | 1120 | 1120
|  | Bulông M12x250 | cái | 117960 | 51000 | -
|  | Bulông M16x320 | cái | 7000 | 62500 | 60500
|  | Bulông M16x250 | cái | 0,860 | 0,780 | 35000
|  | Đinh mũ ɸ4x100 | kg | - | - | 0,650
|  | Nhân công 3,5/7 | công | 10,63 | 10,74 | 11,54
|  |  |  | 41 | 51 | 61
AH.12100 GIA CÔNG GIẰNG VÌ KÈO
Đơn vị tính: 1m3 cấu kiện
Mã hiệu | Công tác xây dựng | Thành phần hao phí | Đơn vị | Khẩu độ vì kèo ≤ 6,9m
|  |  |  | Theo thanh đứng gian giữa | Theo thanh đứng gian đầu hồi
AH.121 | Gia công giằng vì kèo | Vật liệu
|  | Gỗ | m3 | 1120 | 1120
|  | Bulông M12x200 | cái | 128200 | 140000
|  | Bật sắt 3x30x250 | cái | - | 40000
|  | Nhân công 3,5/7 | công | 10,12 | 9,96
|  |  |  | 11 | 21
AH.12200 GIẰNG VÌ KÈO GỖ MÁI NẰM NGHIÊNG
Đơn vị tính: 1m3 cấu kiện
Mã hiệu | Công tác xây dựng | Thành phần hao phí | Đơn vị | Khẩu độ vì kèo (m)
Theo mái gian giữa
|  |  |  | ≤8,1 | ≤9 | >9
AH.122 | Gia công giằng vì kèo gỗ mái nằm nghiêng | Vật liệu
|  | Gỗ | m3 | 1120 | 1120 | 1120
|  | Bulông M12x250 | cái | 188700 | 180000 | 144000
|  | Nhân công 3,5/7 | công | 11,46 | 11,20 | 9,49
|  |  |  | 11 | 12 | 13
Đơn vị tính: 1m3 cấu kiện
Mã hiệu | Công tác xây dựng | Thành phần hao phí | Đơn vị | Khẩu độ vì kèo (m)
Theo mái gian đầu hồi
|  |  |  | ≤8,1 | ≤9 | >9
AH.122 | Gia công giằng vì kèo gỗ mái nằm nghiêng | Vật liệu
|  | Gỗ | m3 | 1120 | 1120 | 1120
|  | Bulông M12x250 | cái | 191000 | 180000 | 162500
|  | Nhân công 3,5/7 | công | 11,38 | 11,38 | 11,13
|  |  |  | 21 | 22 | 23
AH.12300 GIẰNG KÈO SẮT TRÒN
Đơn vị tính: 1 tấn
Mã hiệu | Công tác xây dựng | Thành phần hao phí | Đơn vị | Khẩu độ ≤15m
AH.123 | Gia công giằng | Vật liệu
|  | Sắt tròn | kg | 1.02
|  | Bulông M12x200 | cái | 326500
|  | Tăng đơ ɸ14 | cái | 16350
|  | Vật liệu khác | % | 2
|  | Nhân công 3,5/7 | công | 36,13
11
AH.13000 XÀ GỒ, CẦU PHONG GỖ
Đơn vị tính: 1m3 cấu kiện
Mã hiệu | Công tác xây dựng | Thành phần hao phí | Đơn vị | Xà gồ
|  |  |  | Mái thẳng | Mái nối, mái góc | Cầu phong
AH.13 | Gia công xà gồ, cầu phong gỗ | Vật liệu
|  | Gỗ | m3 | 1100 | 1100 | 1100
|  | Đinh | kg | 1200 | 1200 | 1600
|  | Hắc ín | kg | 1300 | 1300 | -
|  | Nhân công 3,5/7 | công | 3,97 | 4,25 | 3,87
|  |  |  | 111 | 121 | 211
AH.20000 CÔNG TÁC LÀM CẦU GỖ
AH.21100 GIA CÔNG, LẮP DỰNG DẦM GỖ
Đơn vị tính: 1m3 cấu kiện
Mã hiệu | Công tác xây dựng | Thành phần hao phí | Đơn vị | Chiều dài cầu (m)
|  |  |  | ≤6 | ≤9 | >9
AH.211 | Gia công, lắp dựng dầm gỗ | Vật liệu
|  | Gỗ | m3 | 1120 | 1120 | 1120
|  | Bulông M20x48 | cái | 1500 | 1500 | 1500
|  | Đinh đỉa | cái | 3300 | 3300 | 3300
|  | Sắt hình | kg | 21000 | 21250 | 21250
|  | Nhân công 3,5/7 | công | 2,12 | 2,33 | 2,56
Máy thi công
|  | Cần cẩu 6t | ca | 0,078 | 0,094 | 0,120
|  |  |  | 11 | 21 | 31
AH.21200 GIA CÔNG, LẮP DỰNG CÁC KẾT CẤU GỖ MẶT CẦU
Đơn vị tính: 1m3 cấu kiện
Mã hiệu | Công tác xây dựng | Thành phần hao phí | Đơn vị | Loại kết cấu
|  |  |  | Lan can | Gỗ ngang mặt cầu | Gỗ băng lăn | Gỗ đà chắn bánh xe
AH.212 | Gia công, lắp dựng các kết cấu gỗ mặt cầu | Vật liệu
|  | Gỗ | m3 | 1130 | 1120 | 1120 | 1120
|  | Đinh 10mm | kg | 4310 | - | - | -
|  | Đinh đỉa | cái | - | 55 | 273 | 39700
|  | Bulông M16 | cái | 37 | - | - | -
|  | Vật liệu khác | % | 2 | 2 | 2 | 2
|  | Nhân công 3,5/7 | công | 11,72 | 3,78 | 5,18 | 9,24
|  |  |  | 11 | 21 | 31 | 41
AH.30000 CÔNG TÁC LẮP DỰNG KHUÔN CỬA VÀ CỬA CÁC LOẠI
Thành phần công việc:
Chuẩn bị, vận chuyển vật liệu trong phạm vi 30m, đục tường, căn chỉnh, chèn trát, cố định, trát phẳng, lắp khuôn, cửa, phụ kiện theo đúng yêu cầu kỹ thuật.
AH.31000 CÔNG TÁC LẮP DỰNG KHUÔN CỬA
Đơn vị tính: 1m cấu kiện
Mã hiệu | Công tác xây dựng | Thành phần hao phí | Đơn vị | Lắp khuôn cửa đơn | Lắp khuôn cửa kép
AH.31 | Lắp dựng khuôn cửa | Vật liệu
|  | Vữa | m3 | 0,004 | 0,006
|  | Bật sắt ɸ6 | cái | 2 | 4
|  | Nhân công 3,5/7 | công | 0,15 | 0,22
|  |  |  | 111 | 211
AH.32000 CÔNG TÁC LẮP DỰNG CỬA CÁC LOẠI
Đơn vị tính: 1m2 cấu kiện
Mã hiệu | Công tác xây dựng | Thành phần hao phí | Đơn vị | Lắp cửa vào khuôn | Lắp cửa không có khuôn
AH.32 | Lắp dựng cửa | Vật liệu
|  | Vữa | m3 | - | 0,010
|  | Vật liệu khác | % | - | 5
|  | Nhân công 3,5/7 | công | 0,25 | 0,40
|  |  |  | 111 | 211
HOME-CHƯƠNG VIII: CÔNG TÁC GIA CÔNG, LẮP DỰNG CẤU KIỆN GỖ
MỤC LỤC

## TT10-9AI
Chương IX: GIA CÔNG, LẮP DỰNG CẤU KIỆN SẮT THÉP
AI.10000 GIA CÔNG CẤU KIỆN SẮT THÉP | [9 empty] | 56
AI.11110 GIA CÔNG VÌ KÈO THÉP HÌNH KHẨU ĐỘ LỚN | [9 empty] | 58
AI.11120 GIA CÔNG VÌ KÈO THÉP HÌNH KHẨU ĐỘ NHỎ | [9 empty] | 75
AI.11130 GIA CÔNG CỘT BẰNG THÉP HÌNH, CỘT BẰNG THÉP TẤM | [9 empty] | 92
AI.11200 GIA CÔNG GIẰNG MÁI, XÀ GỒ THÉP | [9 empty] | 110
AI.11300 GIA CÔNG DẦM TƯỜNG, DẦM MÁI, DẦM CẦU TRỤC | [9 empty] | 123
AI.11400 GIA CÔNG THANG SẮT, LAN CAN, CỬA SỔ TRỜI | [9 empty] | 141
AI.11500 GIA CÔNG HÀNG RÀO LƯỚI THÉP, CỬA LƯỚI THÉP, HÀNG RÀO SONG SẮT, CỬA SONG SẮT | [9 empty] | 157
AI.11600 GIA CÔNG CỬA SẮT, HOA SẮT | [9 empty] | 172
AI.11700 GIA CÔNG CỔNG SẮT | [9 empty] | 188
AI.11900 GIA CÔNG HỆ KHUNG DÀN, SÀN ĐẠO, SÀN THAO TÁC | [9 empty] | 204
AI.13100 GIA CÔNG CẤU KIỆN THÉP ĐẶT SẴN TRONG BÊ TÔNG | [9 empty] | 221
AI.21100 GIA CÔNG CẤU KIỆN DẦM THÉP DÀN KÍN | [9 empty] | 239
AI.21110 GIA CÔNG THANH MÁ HẠ, MÁ THƯỢNG, THANH ĐẦU DÀN, BẢN NÚT DÀN CHỦ CẦU THÉP | [9 empty] | 241
AI.21120 GIA CÔNG THANH ĐỨNG, THANH TREO, THANH XIÊN | [9 empty] | 257
AI.21130 GIA CÔNG HỆ LIÊN KẾT DỌC CẦU | [9 empty] | 273
AI.21140 GIA CÔNG DẦM DỌC, DẦM NGANG | [9 empty] | 289
AI.21150 GIA CÔNG KẾT CẤU THÉP LAN CAN CẦU | [9 empty] | 308
AI.21200 GIA CÔNG CẤU KIỆN DẦM THÉP DÀN HỞ | [9 empty] | 324
AI.21210 GIA CÔNG THANH MÁ HẠ, MÁ THƯỢNG, THANH ĐẦU DÀN, BẢN NÚT DÀN CHỦ CẦU THÉP | [9 empty] | 326
AI.21220 GIA CÔNG THANH ĐỨNG, THANH TREO, THANH XIÊN | [9 empty] | 342
AI.21230 GIA CÔNG HỆ LIÊN KẾT DỌC DƯỚI, DẦM DỌC, DẦM NGANG | [9 empty] | 358
AI.31100 GIA CÔNG VÌ THÉP GIA CỐ HẦM | [9 empty] | 377
AI.31200 LẮP DỰNG VÌ THÉP GIA CỐ HẦM NGANG, HẦM ĐỨNG, HẦM NGHIÊNG | [9 empty] | 392
AI.32100 GIA CÔNG, LẮP ĐẶT CHI TIẾT ĐẶT SẴN TRONG BÊ TÔNG HẦM NGANG, HẦM ĐỨNG, HẦM NGHIÊNG | [9 empty] | 407
AI.51100 GIA CÔNG KẾT CẤU THÉP DẠNG BÌNH, BỂ, THÙNG | [9 empty] | 422
AI.52100 GIA CÔNG KẾT CẤU THÉP DẠNG BÌNH, BỂ, THÙNG, ỐNG THẲNG, CÔN, CÚT, TÊ, THẬP | [9 empty] | 440
AI.52200 GIA CÔNG CÁC KẾT CẤU THÉP KHÁC | [9 empty] | 458
AI.60000 LẮP DỰNG CẤU KIỆN THÉP | [9 empty] | 478
AI.61110 LẮP DỰNG CỘT THÉP | [9 empty] | 480
AI.61120 LẮP DỰNG VÌ KÈO THÉP | [9 empty] | 480
AI.61130 LẮP DỰNG XÀ GỒ THÉP | [9 empty] | 500
AI.61140 LẮP DỰNG GIẰNG THÉP | [9 empty] | 500
AI.61150 LẮP DỰNG DẦM TƯỜNG, DẦM CỘT, DẦM CẦU TRỤC | [9 empty] | 516
AI.61160 LẮP DỰNG DẦM CẦU TRỤC | [9 empty] | 516
AI.61170 LẮP SÀN THAO TÁC | [9 empty] | 533
AI.62100 LẮP DỰNG DẦM CẦU THÉP CÁC LOẠI | [9 empty] | 544
AI.63100 LẮP DỰNG CÁC LOẠI CỬA SẮT, CỬA KHUNG SẮT, KHUNG NHÔM | [9 empty] | 563
AI.63200 LẮP DỰNG LAN CAN SẮT, HOA SẮT CỬA, VÁCH KÍNH KHUNG NHÔM | [9 empty] | 576
AI.63300 LẮP DỰNG KẾT CẤU THÉP HỆ KHUNG DÀN, SÀN ĐẠO | [9 empty] | 590
AI.63400 THÁO DỠ KẾT CẤU THÉP HỆ KHUNG DÀN, SÀN ĐẠO | [9 empty] | 606
AI.64100 LẮP ĐẶT ỐNG THÉP LUỒN CÁP DỰ ỨNG LỰC | [9 empty] | 620
AI.64200 LẮP ĐẶT CẤU KIỆN THÉP ĐẶT SẴN TRONG BÊ TÔNG | [9 empty] | 635
AI.65100 LẮP ĐẶT CÁC KẾT CẤU THÉP DẠNG BÌNH, BỂ, THÙNG, PHỄU, ỐNG THÉP, CÔN, CÚT, TÊ, THẬP | [9 empty] | 650
AI.65300 LẮP DỰNG DÀN KHÔNG GIAN | [9 empty] | 672
AI.65400 LẮP ĐẶT KẾT CẤU THÉP KHÁC | [9 empty] | 691
AI.65500 LẮP ĐẶT PHAO NEO CÁC LOẠI TRÊN BIỂN | [9 empty] | 710
AI.65600 LẮP ĐẶT BÍCH NEO TÀU TRÊN ĐẢO | [9 empty] | 733
AI.65700 LẮP ĐẶT ĐỆM TỰA TÀU TRÊN ĐẢO | [9 empty] | 747
Chương IX
GIA CÔNG, LẮP DỰNG CẤU KIỆN SẮT THÉP
AI.10000 GIA CÔNG CẤU KIỆN SẮT THÉP
Thành phần công việc:
Chuẩn bị, lấy dấu, cắt tẩy, khoan lỗ, hàn,... Gia công cấu kiện thép theo yêu cầu kỹ thuật, xếp gọn thành phẩm, vận chuyển vật liệu trong phạm vi 30m.
AI.11110 GIA CÔNG VÌ KÈO THÉP HÌNH KHẨU ĐỘ LỚN
Đơn vị tính: 1 tấn
Mã hiệu | Công tác xây dựng | Thành phần hao phí | Đơn vị | Khẩu độ (m)
|  |  |  | 18 ÷ 24 | ≤ 36 | > 36
AI.111 | Gia công vì kèo thép khẩu độ lớn | Vật liệu
|  | Thép hình | kg | 860,0 | 879,0 | 898,0
|  | Thép tấm | kg | 170,0 | 150,0 | 131,0
|  | Ô xy | chai | 1720 | 1590 | 1500
|  | Khí gas | kg | 3440 | 3180 | 3000
|  | Que hàn | kg | 14,57 | 13,19 | 11,09
|  | Vật liệu khác | % | 0,5 | 0,5 | 0,5
|  | Nhân công 4,0/7 | công | 22,80 | 19,87 | 17,33
Máy thi công
|  | Máy hàn 23 kW | ca | 3470 | 3140 | 2640
|  | Máy khoan 4,5 kW | ca | 0,430 | 0,400 | 0,380
|  | Cần cẩu 10 t | ca | 0,430 | 0,350 | 0,320
|  | Máy khác | % | 1,0 | 1,0 | 1,0
|  |  |  | 11 | 12 | 13
AI.11120 GIA CÔNG VÌ KÈO THÉP HÌNH KHẨU ĐỘ NHỎ
Đơn vị tính: 1 tấn
Mã hiệu | Công tác xây dựng | Thành phần hao phí | Đơn vị | Khẩu độ (m)
|  |  |  | ≤ 9 | ≤ 12 | ≤ 18
AI.111 | Gia công vì kèo thép hình khẩu độ nhỏ | Vật liệu
|  | Thép hình | kg | 802,0 | 810,0 | 855,0
|  | Thép tấm | kg | 230,0 | 222,0 | 175,0
|  | Ô xy | chai | 2820 | 2000 | 1620
|  | Khí gas | kg | 5640 | 4000 | 3240
|  | Que hàn | kg | 15,54 | 10,71 | 9620
|  | Vật liệu khác | % | 0,5 | 0,5 | 0,5
|  | Nhân công 4,0/7 | công | 29,75 | 24,96 | 22,69
Máy thi công
|  | Máy hàn 23 kW | ca | 3700 | 2550 | 2290
|  | Máy khoan 4,5 kW | ca | 2739 | 2436 | 1350
|  | Cần cẩu 10 t | ca | 0,722 | 0,506 | 0,345
|  | Máy khác | % | 1,0 | 1,0 | 1,0
|  |  |  | 21 | 22 | 23
AI.11130 GIA CÔNG CỘT BẰNG THÉP HÌNH, CỘT BẰNG THÉP TẤM
Đơn vị tính: 1tấn
Mã hiệu | Công tác xây dựng | Thành phần hao phí | Đơn vị | Cột thép hình | Cột thép tấm
AI.111 | Gia công cột bằng thép hình | Vật liệu
|  | Thép hình | kg | 1005 | 25,0
|  | Thép tấm | kg | 22,00 | 1025
|  | Ô xy | chai | 1590 | 3500
|  | Khí gas | kg | 3180 | 7000
|  | Que hàn | kg | 5040 | 21,76
|  | Vật liệu khác | % | 0,5 | 0,5
| Gia công cột bằng thép tấm | Nhân công 4,0/7 | công | 7,60 | 14,80
Máy thi công
|  | Máy hàn 23 kW | ca | 1200 | 5180
|  | Máy cắt uốn 5 kW | ca | 0,500 | 1250
|  | Máy khoan 4,5 kW | ca | 1500 | 1500
|  | Cần cẩu 10 t | ca | 0,320 | 0,380
|  | Máy khác | % | 1,0 | 1,0
|  |  |  | 31 | 32
AI.11200 GIA CÔNG GIẰNG MÁI, XÀ GỒ THÉP
Đơn vị tính: 1 tấn
Mã hiệu | Công tác xây dựng | Thành phần hao phí | Đơn vị | Giằng mái | Xà gồ
AI.112 | Gia công giằng mái | Vật liệu
|  | Thép hình | kg | 995,0 | 1025
|  | Thép tấm | kg | 30,73 | -
|  | Ô xy | chai | 0,900 | 0,232
AI.112 | Gia công xà gồ thép | Khí gas | kg | 1800 | 0,460
|  | Que hàn | kg | 4200 | -
|  | Vật liệu khác | % | 0,5 | 0,5
|  | Nhân công 4,0/7 | công | 11,60 | 5,62
Máy thi công
|  | Máy hàn 23 kW | ca | 1,0 | -
|  |  |  | 11 | 21
AI.11300 GIA CÔNG DẦM TƯỜNG, DẦM MÁI, DẦM CẦU TRỤC
Đơn vị tính: 1 tấn
Mã hiệu | Công tác xây dựng | Thành phần hao phí | Đơn vị | Dầm tường, dầm dưới vì kèo | Dầm mái | Dầm cầu trục
AI.113 | Gia công dầm tường | Vật liệu
|  | Thép hình | kg | 811,43 | 842,85 | 964,53
|  | Thép tấm | kg | 218,78 | 186,60 | 62150
|  | Thép tròn | kg | 0,950 | - | -
|  | Que hàn | kg | 17220 | 9790 | 20160
AI.113 | Gia công dầm mái | Ô xy | chai | 1600 | 0,930 | 2530
|  | Khí gas | kg | 3200 | 1860 | 5060
|  | Vật liệu khác | % | - | - | 1
AI.113 | Gia công dầm cầu trục | Nhân công 4,0/7 | công | 19,25 | 17,58 | 15,83
Máy thi công
|  | Máy hàn 23 kW | ca | 4100 | 2330 | 4800
|  | Máy khoan 4,5 kW | ca | 0,500 | 2000 | 0,040
|  | Cần cẩu 10 t | ca | 0,170 | 0,120 | 0,270
|  | Máy nén khí 360 m3/h | ca | - | - | 0,160
|  | Máy khác | % | - | - | 10
|  |  |  | 11 | 21 | 31
AI.11400 GIA CÔNG THANG SẮT, LAN CAN, CỬA SỔ TRỜI
Đơn vị tính: 1 tấn
Mã hiệu | Công tác xây dựng | Thành phần hao phí | Đơn vị | Thang sắt | Lan can | Cửa sổ trời
AI.114 | Gia công thang sắt | Vật liệu
|  | Thép hình | kg | 618,4 | 654,82 | 1016,65
|  | Thép tấm | kg | - | 316,00 | 3050
|  | Thép tròn | kg | 416,5 | 61400 | 8190
AI.114 | Gia công lan can | Que hàn | kg | 24500 | 22660 | 11610
|  | Ô xy | chai | 0,480 | 0,780 | 0,190
|  | Khí gas | kg | 0,960 | 1560 | 0,380
|  | Nhân công 4,0/7 | công | 20,73 | 25,75 | 26,95
AI.114 | Gia công cửa sổ trời | Máy thi công
|  | Máy hàn 23 kW | ca | 6150 | 5600 | 2950
|  | Máy khoan 4,5 kW | ca | 1750 | - | 5640
|  | Máy cắt đột 2,8 kW | ca | - | - | 11,29
|  | Máy khác | % | - | - | 1
|  |  |  | 11 | 21 | 31
AI.11500 GIA CÔNG HÀNG RÀO LƯỚI THÉP, CỬA LƯỚI THÉP, HÀNG RÀO SONG SẮT, CỬA SONG SẮT
Đơn vị tính: 1m2
Mã hiệu | Công tác xây dựng | Thành phần hao phí | Đơn vị | Hàng rào lưới thép | Cửa lưới thép | Hàng rào song sắt | Cửa song sắt
AI.115 | Gia công hàng rào lưới thép | Vật liệu
|  | Thép hình | kg | 13,00 | 16,00 | 5000 | 8500
|  | Thép tròn | kg | 0,700 | 0,500 | 16,50 | 13,50
AI.115 | Gia công cửa lưới thép. | Lưới thép B40 | m2 | 1100 | 1100 | - | 0,700
|  | Que hàn | kg | 0,420 | 0,510 | 0,650 | 0,950
AI.115 | Gia công hàng rào song sắt. | Ô xy | chai | 0,060 | 0,070 | 0,010 | 0,010
|  | Khí gas | kg | 0,120 | 0,140 | 0,020 | 0,020
AI.115 | Gia công cửa song sắt. | Bản lề | cái | - | 1500 | - | 1500
|  | Vật liệu khác | % | 0,5 | 0,5 | 0,5 | 0,5
|  | Nhân công 4,0/7 | công | 0,82 | 0,91 | 1,05 | 1,19
Máy thi công
|  | Máy hàn 23 kW | ca | 0,120 | 0,140 | 0,180 | 0,270
|  |  |  | 11 | 21 | 31 | 41
AI.11600 GIA CÔNG CỬA SẮT, HOA SẮT
Thành phần công việc:
Chuẩn bị, đo lấy dấu, cắt uốn, nắn sắt, hàn dính, hàn liên kết, mài dũa, tẩy ba via, hoàn thiện theo đúng yêu cầu kỹ thuật.
Đơn vị tính: 1tấn
Mã hiệu | Công tác xây dựng | Thành phần hao phí | Đơn vị | Số lượng
AI.116 | Gia công cửa sắt, hoa sắt | Vật liệu
|  | Thép các loại | kg | 1010
|  | Que hàn | kg | 9380
|  | Đá mài | viên | 3270
|  | Vật liệu khác | % | 0,5
|  | Nhân công 4,0/7 | công | 19,04
Máy thi công
|  | Máy hàn 23 kW | ca | 2640
|  | Máy mài 2,7 kW | ca | 2210
|  | Máy cắt uốn 5 kW | ca | 2210
|  | Máy khác | % | 1,0
10
AI.11700 GIA CÔNG CỔNG SẮT
Thành phần công việc:
Chuẩn bị, đo lấy dấu, cắt uốn, nắn sắt, hàn dính, hàn liên kết, mài dũa, tẩy ba via, hoàn thiện theo đúng yêu cầu kỹ thuật.
Đơn vị tính: 1tấn
Mã hiệu | Công tác xây dựng | Thành phần hao phí | Đơn vị | Số lượng
AI.117 | Gia công cổng sắt | Vật liệu
|  | Thép các loại | kg | 1010
|  | Que hàn | kg | 15,23
|  | Đá mài | viên | 5320
|  | Vật liệu khác | % | 0,5
|  | Nhân công 4,0/7 | công | 20,00
Máy thi công
|  | Máy hàn 23 kW | ca | 5080
|  | Máy mài 2,7 kW | ca | 4320
|  | Máy cắt uốn 5 kW | ca | 4420
|  | Máy khác | % | 1,0
10
AI.11900 GIA CÔNG HỆ KHUNG DÀN, SÀN ĐẠO, SÀN THAO TÁC
Đơn vị tính: 1tấn
Mã hiệu | Công tác xây dựng | Thành phần hao phí | Đơn vị | Hệ khung dàn | Hệ sàn đạo, Sàn thao tác
AI.119 | Gia công hệ khung dàn, sàn đạo, sàn thao tác | Vật liệu
|  | Thép hình | kg | 654,82 | 697,85
|  | Thép tấm | kg | 316,00 | 362,15
|  | Thép tròn | kg | 61400 | -
|  | Que hàn | kg | 17850 | 19320
|  | Ô xy | chai | 1700 | 2100
|  | Khí gas | kg | 3400 | 4200
|  | Vật liệu khác | % | 0,5 | 0,5
|  | Nhân công 4,0/7 | công | 19,88 | 16,96
Máy thi công
|  | Máy hàn 23 kW | ca | 4250 | 4600
|  | Máy cắt uốn 5 kW | ca | 0,400 | 0,400
|  | Cần cẩu 10 t | ca | 0,400 | 0,270
|  |  |  | 11 | 12
Ghi chú: Trường hợp sử dụng hệ khung dàn, sàn đạo, sàn thao tác làm biện pháp thi công thì khấu hao vật liệu chính (thép hình, thép tấm, thép tròn) được phân bổ vào công trình tương ứng với thời gian sử dụng trong một tháng bằng 1,5%. Khấu hao vật liệu chính cho mỗi lần lắp dựng và tháo dỡ bằng 5%. Tổng khấu hao vật liệu chính vào công trình không vượt quá 70%.
AI.13100 GIA CÔNG CẤU KIỆN THÉP ĐẶT SẴN TRONG BÊ TÔNG
Đơn vị tính: 1tấn
Mã hiệu | Công tác xây dựng | Thành phần hao phí | Đơn vị | Khối lượng một cấu kiện (kg/cấu kiện)
|  |  |  | ≤ 10 | ≤ 20 | ≤ 50 | ≤ 100 | ≤ 200
AI.131 | Gia công cấu kiện thép đặt sẵn trong bê tông | Vật liệu
|  | Thép tấm | kg | 825,0 | 817,0 | 787,0 | 785,0 | 695,0
|  | Thép tròn | kg | 275,5 | 273,0 | 263,0 | 259,0 | 347,0
|  | Ô xy | chai | 3300 | 2980 | 2690 | 2450 | 2100
|  | Khí gas | kg | 6600 | 5960 | 5380 | 4900 | 4,20
|  | Đá mài | viên | 0,700 | 0,650 | 0,600 | 0,550 | 0,500
|  | Que hàn | kg | 13,57 | 12,26 | 11,00 | 10,16 | 9450
|  | Vật liệu khác | % | 0,5 | 0,5 | 0,5 | 0,5 | 0,5
|  | Nhân công 4,0/7 | công | 24,43 | 20,76 | 19,54 | 18,34 | 17,08
Máy thi công
|  | Máy hàn 23 kW | ca | 3230 | 2920 | 2620 | 2420 | 2250
|  | Máy mài 2,7 kW | ca | 1550 | 1400 | 1290 | 1000 | 0,950
|  | Máy khoan 2,5 kW | ca | 1550 | 1400 | 1290 | 1000 | 0,950
|  | Máy khác | % | 1 | 1 | 1 | 1 | 1
|  |  |  | 11 | 21 | 31 | 41 | 51
AI.21100 GIA CÔNG CẤU KIỆN DẦM THÉP DÀN KÍN
Thành phần công việc:
Chuẩn bị, lấy dấu, cắt, tẩy, khoan, doa lỗ,... Gia công cấu kiện theo đúng yêu cầu kỹ thuật, lắp thử, tháo dỡ, xếp gọn thành phẩm, vận chuyển vật liệu trong phạm vi 30m.
AI.21110 GIA CÔNG THANH MÁ HẠ, MÁ THƯỢNG, THANH ĐẦU DÀN, BẢN NÚT DÀN CHỦ CẦU THÉP
Đơn vị tính: 1 tấn
Mã hiệu | Công tác xây dựng | Thành phần hao phí | Đơn vị | Má hạ, má thượng, thanh đầu dàn | Bản nút dàn chủ
AI.211 | Gia công thanh má hạ, má thượng, thanh đầu dàn | Vật liệu
|  | Thép hình | kg | 635,25 | 82410
|  | Thép tấm | kg | 407,95 | 967,46
|  | Ô xy | chai | 1340 | 2840
|  | Khí gas | kg | 2680 | 5680
|  | Bulông | cái | 15870 | 29970
|  | Vật liệu khác | % | 0,5 | 0,5
AI.211 | Gia công bản nút dàn chủ | Nhân công 4,0/7 | công | 21,07 | 26,45
Máy thi công
|  | Máy khoan 4,5 kW | ca | 3590 | 4140
|  | Máy nén khí 240 m3/h | ca | 1980 | 3990
|  | Cần cẩu 10 t | ca | 0,190 | 0,430
|  | Máy khác | % | 1 | 1
|  |  |  | 11 | 12
AI.21120 GIA CÔNG THANH ĐỨNG, THANH TREO, THANH XIÊN
Đơn vị tính: 1 tấn
Mã hiệu | Công tác xây dựng | Thành phần hao phí | Đơn vị | Thanh đứng, thanh treo | Thanh xiên
AI.211 | Gia công thanh đứng, thanh treo | Vật liệu
|  | Thép hình | kg | 497,03 | 391,62
|  | Thép tấm | kg | 542,84 | 648,83
|  | Ô xy | chai | 1290 | 1560
|  | Khí gas | kg | 2580 | 3120
|  | Bulông | cái | 20440 | 17240
|  | Vật liệu khác | % | 0,5 | 0,5
| Gia công thanh xiên | Nhân công 4,0/7 | công | 23,80 | 21,88
Máy thi công
|  | Máy khoan 4,5 kW | ca | 3590 | 3720
|  | Máy nén khí 240 m3/h | ca | 1980 | 2180
|  | Cần cẩu 10 t | ca | 0,330 | 0,280
|  | Máy khác | % | 1 | 1
|  |  |  | 21 | 22
AI.21130 GIA CÔNG HỆ LIÊN KẾT DỌC CẦU
Đơn vị tính: 1 tấn
Mã hiệu | Công tác xây dựng | Thành phần hao phí | Đơn vị | Liên kết dọc trên | Liên kết dọc dưới
AI.211 | Gia công hệ liên kết dọc trên | Vật liệu
|  | Thép hình | kg | 741,09 | 693,77
|  | Thép tấm | kg | 290,83 | 339,31
|  | Ô xy | chai | 0,950 | 0,800
|  | Khí gas | kg | 1900 | 1600
|  | Bulông | cái | 14790 | 16880
| Gia công hệ liên kết dọc dưới | Vật liệu khác | % | 0,5 | 0,5
|  | Nhân công 4,0/7 | công | 17,78 | 17,05
Máy thi công
|  | Máy khoan 4,5 kW | ca | 3090 | 3280
|  | Máy nén khí 240 m3/h | ca | 2280 | 2130
|  | Cần cẩu 10 t | ca | 0,240 | 0,190
|  | Máy khác | % | 1 | 1
|  |  |  | 31 | 32
AI.21140 GIA CÔNG DẦM DỌC, DẦM NGANG
Đơn vị tính: 1tấn
Mã hiệu | Công tác xây dựng | Thành phần hao phí | Đơn vị | Dầm dọc | Dầm ngang
AI.211 | Gia công dầm dọc | Vật liệu
|  | Thép hình | kg | 411,39 | 386,73
|  | Thép tấm | kg | 631,41 | 655,83
|  | Ô xy | chai | 1880 | 2000
|  | Khí gas | kg | 3760 | 4000
|  | Bulông | cái | 19,54 | 15,58
| Gia công dầm ngang | Vật liệu khác | % | 0,5 | 0,5
|  | Nhân công 4,0/7 | công | 21,14 | 21,35
Máy thi công
|  | Máy khoan 4,5 kW | ca | 3990 | 3480
|  | Máy nén khí 240 m3/h | ca | 2760 | 2060
|  | Cần cẩu 10 t | ca | 0,140 | 0,180
|  | Máy khác | % | 1 | 1
|  |  |  | 41 | 42
Ghi chú:
- Dầm dọc gồm: Dầm dọc + liên kết với dầm ngang, liên kết dầm dọc.
- Dầm ngang gồm: Dầm ngang + liên kết với dàn chủ.
AI.21150 GIA CÔNG KẾT CẤU THÉP LAN CAN CẦU
Đơn vị tính: 1 tấn
Mã hiệu | Công tác xây dựng | Thành phần hao phí | Đơn vị | Lan can cầu đường sắt | Lan can cầu đường bộ
AI.211 | Gia công kết cấu thép lan can cầu | Vật liệu
|  | Thép hình | kg | 834,0 | 214,0
|  | Thép ống | kg | 229,0 | 836,0
|  | Que hàn | kg | 9500 | 4500
|  | Ô xy | chai | 1310 | 1660
|  | Khí gas | kg | 2620 | 3320
|  | Vật liệu khác | % | 0,5 | 0,5
|  | Nhân công 4,0/7 | công | 19,95 | 15,51
Máy thi công
|  | Máy khoan 4,5 kW | ca | 1800 | 1780
|  | Máy nén khí 240 m3/h | ca | 0,890 | 0,890
|  | Máy hàn 23 kW | ca | 2500 | 1500
|  | Máy khác | % | 1 | 1
|  |  |  | 51 | 52
AI.21200 GIA CÔNG CẤU KIỆN DẦM THÉP DÀN HỞ
Thành phần công việc:
Chuẩn bị, lấy dấu, cắt tẩy, khoan, doa lỗ.... Gia công cấu kiện theo yêu cầu kỹ thuật. Lắp thử, tháo dỡ, xếp gọn thành phẩm, vận chuyển vật liệu trong phạm vi 30m.
AI.21210 GIA CÔNG THANH MÁ HẠ, MÁ THƯỢNG, THANH ĐẦU DÀN, BẢN NÚT DÀN CHỦ CẦU THÉP
Đơn vị tính: 1 tấn
Mã hiệu | Công tác xây dựng | Thành phần hao phí | Đơn vị | Thanh má hạ, má thượng, thanh đầu dàn | Bản nút dàn chủ
AI.212 | Gia công thanh má hạ, thanh má thượng, thanh đầu dàn cầu thép | Vật liệu
|  | Thép hình | kg | 602,09 | 95,45
|  | Thép tấm | kg | 437,25 | 954,74
|  | Ô xy | chai | 1990 | 2330
|  | Khí gas | kg | 3980 | 4660
|  | Bulông | cái | 15710 | 40140
|  | Vật liệu khác | % | 0,5 | 0,5
| Gia công bản nút dàn chủ cầu thép | Nhân công 4,0/7 | công | 18,95 | 26,52
Máy thi công
|  | Máy khoan 4,5 kW | ca | 3590 | 4140
|  | Máy nén khí 240 m3/h | ca | 1890 | 3990
|  | Cần cẩu 10 t | ca | 0,190 | 0,430
|  | Máy khác | % | 1 | 1
|  |  |  | 11 | 12
AI.21220 GIA CÔNG THANH ĐỨNG, THANH TREO, THANH XIÊN
Đơn vị tính: 1 tấn
Mã hiệu | Công tác xây dựng | Thành phần hao phí | Đơn vị | Thanh đứng, thanh treo | Thanh xiên
AI.212 | Gia công thanh đứng, thanh treo | Vật liệu
|  | Thép hình | kg | 699,53 | 593,45
|  | Thép tấm | kg | 333,41 | 443,07
|  | Ô xy | chai | 1410 | 1870
|  | Khí gas | kg | 2820 | 3740
|  | Bulông | cái | 10780 | 14040
|  | Vật liệu khác | % | 0,5 | 0,5
| Gia công | Nhân công 4,0/7 | công | 14,54 | 17,87
| thanh xiên | Máy thi công
|  | Máy khoan 4,5 kW | ca | 1780 | 3960
|  | Máy nén khí 240 m3/h | ca | 0,850 | 2360
|  | Cần cẩu 10 t | ca | 0,280 | 0,230
|  | Máy khác | % | 1 | 1
|  |  |  | 21 | 22
AI.21230 GIA CÔNG HỆ LIÊN KẾT DỌC DƯỚI, DẦM DỌC, DẦM NGANG
Đơn vị tính: 1 tấn
Mã hiệu | Công tác xây dựng | Thành phần hao phí | Đơn vị | Liên kết dọc dưới | Dầm dọc | Dầm Ngang
AI.212 | Gia công hệ liên kết dọc dưới | Vật liệu
|  | Thép hình | kg | 695,88 | 525,75 | 447,79
|  | Thép tấm | kg | 337,15 | 522,25 | 592,28
|  | Ô xy | chai | 1450 | 4590 | 2620
|  | Khí gas | kg | 2900 | 9180 | 5240
|  | Bulông | cái | 9710 | 12700 | 15190
AI.212 | Gia công dầm dọc | Vật liệu khác | % | 0,5 | 0,5 | 0,5
|  | Nhân công 4,0/7 | công | 18,86 | 30,39 | 22,46
AI.212 | Gia công dầm ngang | Máy thi công
|  | Máy khoan 4,5 kW | ca | 2500 | 4760 | 2220
|  | Máy nén khí 240m3/h | ca | 1600 | 2520 | 1560
|  | Cần cẩu 10 t | ca | 0,190 | 0,150 | 0,150
|  | Máy khác | % | 1 | 1 | 1
|  |  |  | 31 | 32 | 33
Ghi chú:
- Dầm dọc gồm: Dầm dọc + liên kết với dầm ngang, liên kết dầm dọc.
- Dầm ngang gồm: Dầm ngang + liên kết với dàn chủ.
AI.31100 GIA CÔNG VÌ THÉP GIA CỐ HẦM
Thành phần công việc:
Chuẩn bị, lấy dấu, cắt tẩy, khoan lỗ, hàn v.v... Gia công cấu kiện thép theo yêu cầu kỹ thuật, xếp gọn thành phẩm, vận chuyển vật liệu trong phạm vi 30m.
Đơn vị tính: 1 tấn
Mã hiệu | Công tác xây dựng | Thành phần hao phí | Đơn vị | Số lượng
AI.311 | Gia công vì thép gia cố hầm | Vật liệu
|  | Thép hình | kg | 1.025
|  | Que hàn | kg | 1050
|  | Vật liệu khác | % | 0,5
|  | Nhân công 4,0/7 | công | 6,32
Máy thi công
|  | Máy cắt đột 2,8 kW | ca | 0,600
|  | Cần cẩu 16 t | ca | 0,152
|  | Máy hàn 23 kW | ca | 1,05
|  | Máy khác | % | 1
10
AI.31200 LẮP DỰNG VÌ THÉP GIA CỐ HẦM NGANG, HẦM ĐỨNG, HẦM NGHIÊNG
Thành phần công việc:
Chuẩn bị, đặt cấu kiện đúng vị trí, cố định cấu kiện và hoàn chỉnh theo yêu cầu kỹ thuật. Vận chuyển vật liệu, cấu kiện trong phạm vi 30m.
Đơn vị tính: 1 tấn
Mã hiệu | Công tác xây dựng | Thành phần hao phí | Đơn vị | Hầm ngang | Hầm đứng | Hầm nghiêng
AI.312 | Lắp dựng vì thép gia cố hầm | Vật liệu
|  | Thép hình | kg | 8500 | 9500 | 10500
|  | Que hàn | kg | 5610 | 7060 | 7760
|  | Vật liệu khác | % | 1 | 1 | 1
|  | Nhân công 4,0/7 | công | 19,84 | 22,56 | 25,20
Máy thi công
|  | Máy hàn 23 kW | ca | 1335 | 1680 | 1848
|  | Máy nâng thủy lực 135 cv | ca | 0,180 | - | -
|  | Tời điện 1,5 t | ca | - | 1013 | 1125
|  | Máy khác | % | 1 | 1 | 1
|  |  |  | 10 | 20 | 30
AI.32100 GIA CÔNG, LẮP ĐẶT CHI TIẾT ĐẶT SẴN TRONG BÊ TÔNG HẦM NGANG, HẦM ĐỨNG, HẦM NGHIÊNG
Thành phần công việc:
Chuẩn bị, lấy dấu, cắt, hàn.... gia công chi tiết. Lắp đặt chi tiết đúng vị trí và hoàn chỉnh theo yêu cầu kỹ thuật. Vận chuyển vật liệu, cấu kiện trong phạm vi 30m.
Đơn vị tính: 1 tấn
Mã hiệu | Công tác xây dựng | Thành phần hao phí | Đơn vị | Hầm ngang | Hầm đứng | Hầm nghiêng
AI.321 | Gia công, lắp đăt chi tiết đặt sẵn trong bê tông | Vật liệu
|  | Thép tấm | kg | 1.1 | 1.1 | 1.1
|  | Ô xy | chai | 1500 | 1500 | 1500
|  | Khí gas | kg | 3000 | 3000 | 3000
|  | Que hàn | kg | 5920 | 5920 | 5920
|  | Nhân công 4,0/7 | công | 27,60 | 28,80 | 30,24
Máy thi công
|  | Máy hàn 23 kW | ca | 1410 | 1410 | 1410
|  | Máy nâng thủy lực 135 cv | ca | 0,182 | - | -
|  | Tời điện 1,5 t | ca | - | 1013 | 1125
|  |  |  | 10 | 20 | 30
AI.51100 GIA CÔNG KẾT CẤU THÉP DẠNG BÌNH, BỂ, THÙNG
Thành phần công việc:
Chuẩn bị, đo đánh dấu chi tiết trên vật liệu gia công, cắt, mài, nắn uốn, nắn chỉnh, hàn chịu lực, tổ hợp các bộ phận kết cấu theo đúng thiết kế; hoàn thiện gia công theo đúng yêu cầu; vận chuyển vật liệu, cấu kiện sau gia công trong phạm vi 150m.
Đơn vị tính: 1tấn
Mã hiệu | Công tác xây dựng | Thành phần hao phí | Đơn vị | Bình, bể, thùng tháp dạng hình vuông, hình chữ nhật
|  |  |  | Thành bình bể | Nắp bình bể | Đáy bình bể
AI.511 | Gia công kết cấu thép dạng bình, bể, thùng tháp | Vật liệu
|  | Thép tấm | kg | 1050 | 1070 | 1070
|  | Đá mài | viên | 0,240 | 0,260 | 0,260
|  | Que hàn | kg | 7500 | 8500 | 6500
|  | Vật liệu khác | % | 0,5 | 0,5 | 0,5
|  | Nhân công 4,0/7 | công | 13,20 | 16,80 | 16,80
Máy thi công
|  | Máy cắt tôn 15 kW | ca | 1400 | 1500 | 1200
|  | Máy lốc tôn 5 kW | ca | 1400 | 1500 | 1200
|  | Máy mài 2,7 kW | ca | 0,920 | 0,850 | 0,850
|  | Máy hàn 23 kW | ca | 2500 | 2830 | 2170
|  | Máy khác | % | 1 | 1 | 1
|  |  |  | 11 | 12 | 13
AI.52100 GIA CÔNG KẾT CẤU THÉP DẠNG BÌNH, BỂ, THÙNG, ỐNG THẲNG, CÔN, CÚT, TÊ, THẬP
Thành phần công việc:
Chuẩn bị, đo đánh dấu chi tiết trên vật liệu gia công, cắt, mài, nắn uốn, nắn chỉnh, hàn chịu lực, tổ hợp các bộ phận kết cấu theo đúng thiết kế; hoàn thiện gia công theo đúng yêu cầu; vận chuyển vật liệu, cấu kiện sau gia công trong phạm vi 150m.
Đơn vị tính: 1tấn
Mã hiệu | Công tác xây dựng | Thành phần hao phí | Đơn vị | Bình, bể, thùng tháp dạng hình trụ, phễu, ống |  |  | Kết cấu dạng hình côn, cút, tê, thập
|  |  |  | Hình trụ | Hình phễu | Hình cong
AI.521 | Gia công kết cấu thép dạng bình, bể, thùng tháp dạng hình trụ, phễu, ống, kết cấu dạng hình côn, cút, tê, thập | Vật liệu
|  | Thép tấm | kg | 1070 | 1070 | 1100 | 1100
|  | Đá mài | viên | 0,260 | 0,350 | 0,450 | 0,750
|  | Que hàn | kg | 10500 | 11500 | 14000 | 17,50
|  | Vật liệu khác | % | 0,5 | 0,5 | 0,5 | 0,5
|  | Nhân công 4,0/7 | công | 18,40 | 22,40 | 25,90 | 29,75
Máy thi công
|  | Máy cắt tôn 15 kW | ca | 1560 | 1620 | 1800 | 2200
|  | Máy lốc tôn 5 kW | ca | 1560 | 1620 | 1800 | 2200
|  | Máy mài 2,7 kW | ca | 0,800 | 0,950 | 1150 | 1500
|  | Máy hàn 23 kW | ca | 3500 | 3830 | 4670 | 5830
|  | Máy khác | % | 1 | 1 | 1 | 1
|  |  |  | 21 | 22 | 23 | 31
AI.52200 GIA CÔNG CÁC KẾT CẤU THÉP KHÁC
Thành phần công việc:
Chuẩn bị, lấy dấu, cắt tẩy, khoan lỗ, hàn v.v... Gia công cấu kiện thép theo yêu cầu kỹ thuật, xếp gọn thành phẩm, vận chuyển vật liệu trong phạm vi 30m.
Đơn vị tính: 1tấn
Mã hiệu | Công tác xây dựng | Thành phần hao phí | Đơn vị | Kết cấu thép
|  |  |  | Máng rót, máng chứa, phễu | Vỏ bao che
AI.522 | Gia công các kết cấu thép khác | Vật liệu
|  | Thép tấm | kg | 850,0 | 830,0
|  | Thép hình | kg | 200,0 | 220,0
|  | Đá mài | Viên | 0,370 | 0,400
|  | Ô xy | chai | 2580 | 2750
|  | Khí gas | kg | 5160 | 5500
|  | Que hàn | kg | 15,54 | 16,17
|  | Vật liệu khác | % | 0,5 | 0,5
|  | Nhân công 4,0/7 | công | 17,92 | 15,28
Máy thi công
|  | Máy hàn 23 kW | ca | 3700 | 3850
|  | Máy mài 2,7 kW | ca | 1550 | 1680
|  | Máy khoan 2,5 kW | ca | 1550 | 1680
|  | Máy khác | % | 1 | 1
|  |  |  | 21 | 31
AI.60000 LẮP DỰNG CẤU KIỆN THÉP
Thành phần công việc:
Chuẩn bị, cẩu lắp, đặt cấu kiện đúng vị trí, cố định cấu kiện và hoàn chỉnh theo yêu cầu kỹ thuật. Vận chuyển vật liệu, cấu kiện trong phạm vi 30m.
AI.61110 LẮP DỰNG CỘT THÉP
AI.61120 LẮP DỰNG VÌ KÈO THÉP
Đơn vị tính: 1 tấn
Mã hiệu | Công tác xây dựng | Thành phần hao phí | Đơn vị | Cột thép các loại | Vì kèo khẩu độ (m)
[5 empty] | ≤ 18 | > 18
AI.611 | Lắp cột thép | Vật liệu
|  | Bu lông | cái | 12000 | 15,00 | 15,00
|  | Đinh tán ɸ22 | cái | 20000 | 10,00 | 8000
|  | Que hàn | kg | 5040 | 5880 | 6890
|  | Dây thép | kg | 0,240 | 0,500 | 0,240
AI.611 | Lắp vì kèo thép | Thép hình | kg | 1000 | 1000 | 1490
|  | Gỗ chèn | m3 | 0,030 | 0,040 | 0,040
|  | Vật liệu khác | % | 1 | 1 | 1
|  | Nhân công 4,0/7 | công | 9,71 | 5,20 | 6,00
Máy thi công
|  | Cần cẩu 16 t | ca | 0,320 | 0,300 | -
|  | Cần cẩu 30 t | ca | - | - | 0,250
|  | Máy hàn 23 kW | ca | 1200 | 1400 | 1640
|  | Máy khoan 4,5 kW | ca | 0,900 | 0,500 | 0,400
|  | Máy nén khí 360m3/h | ca | 0,250 | 0,100 | 0,100
|  | Máy khác | % | 1 | 1 | 1
|  |  |  | 11 | 21 | 22
AI.61130 LẮP DỰNG XÀ GỒ THÉP
AI.61140 LẮP DỰNG GIẰNG THÉP
Đơn vị tính: 1 tấn
Mã hiệu | Công tác xây dựng | Thành phần hao phí | Đơn vị | Xà gồ | Giằng thép
[5 empty] | Đinh tán | Bu lông
AI.611 | Lắp dựng xà gồ thép | Vật liệu
|  | Bu lông | cái | 48,00 | 54,00 | 160,0
|  | Đinh tán ɸ20 | cái | - | 108,0 | -
|  | Que hàn | kg | 6000 | - | 9000
AI.611 | Lắp dựng giằng thép | Thép hình | kg | 0,150 | 0,150 | 0,150
|  | Vật liệu khác | % | 1 | 1 | 1
|  | Nhân công 4,0/7 | công | 2,73 | 21,58 | 2,39
Máy thi công
|  | Cần cẩu 10 t | ca | 0,338 | 0,500 | 0,338
|  | Máy khoan 4,5 kW | ca | - | 5400 | -
|  | Máy nén khí 360m3/h | ca | - | 1350 | -
|  | Máy hàn 23 kW | ca | 2000 | - | 3000
|  |  |  | 31 | 41 | 42
AI.61150 LẮP DỰNG DẦM TƯỜNG, DẦM CỘT, DẦM CẦU TRỤC
AI.61160 LẮP DỰNG DẦM CẦU TRỤC
Đơn vị tính: 1 tấn
Mã hiệu | Công tác xây dựng | Thành phần hao phí | Đơn vị | Dầm tường, dầm cột dầm cầu trục đơn | Dầm cầu trục (kể cả tấm hãm, dàn hãm)
AI.611 | Dầm tường cột, dầm cầu trục đơn | Vật liệu
|  | Bu lông | cái | 68,00 | 27,00
|  | Que hàn | kg | 5460 | -
|  | Thép tròn | kg | 1160 | -
|  | Thép hình | kg | 0,150 | -
|  | Đinh tán ɸ22 | cái | - | 27000
AI.611 | Dầm cầu trục | Gỗ chèn | m3 | - | 0,030
|  | Vật liệu khác | % | 1 | 1
|  | Nhân công 4,0/7 | công | 6,15 | 6,59
Máy thi công
|  | Cần cẩu 10 t | ca | 0,412 | 0,275
|  | Máy hàn 23 kW | ca | 1300 | -
|  | Máy khoan 4,5 kW | ca | - | 1250
|  | Máy nén khí 360m3/h | ca | - | 0,338
|  |  |  | 51 | 61
AI.61170 LẮP SÀN THAO TÁC
Đơn vị tính: 1 tấn
Mã hiệu | Công tác xây dựng | Thành phần hao phí | Đơn vị | Số lượng
AI.611 | Lắp sàn thao tác | Vật liệu
|  | Bu lông | cái | 12,00
|  | Que hàn | kg | 12,00
|  | Vật liệu khác | % | 1
|  | Nhân công 4,0/7 | công | 13,63
Máy thi công
|  | Cần cẩu 10 t | ca | 0,420
|  | Máy hàn 23 kW | ca | 3000
71
AI.62100 LẮP DỰNG DẦM CẦU THÉP CÁC LOẠI
Thành phần công việc:
Chuẩn bị, vận chuyển cấu kiện đến vị trí mố trụ, cẩu, lắp đặt cấu kiện đúng vị trí, cố định và hoàn chỉnh theo yêu cầu kỹ thuật.
Đơn vị tính: 1tấn
Mã hiệu | Công tác xây dựng | Thành phần hao phí | Đơn vị | Trên cạn | Dưới nước
AI.621 | Lắp dựng dầm cầu thép các loại | Vật liệu
|  | Tà vẹt gỗ | cái | 0,170 | 0,170
|  | Bulông | cái | 17,50 | 17,85
|  | Vật liệu khác | % | 1 | 1
|  | Nhân công 4,0/7 | công | 16,60 | 20,90
Máy thi công
|  | Cần cẩu 16 t | ca | 0,100 | 0,140
|  | Cần cẩu 25 t | ca | 0,230 | 0,280
|  | Phao thép 200 t | ca | - | 0,270
|  | Sà lan 400 t | ca | - | 0,270
|  | Canô 150 cv | ca | - | 0,050
|  | Tời điện 5 t | ca | 1350 | 1080
|  | Cổng trục 30 t | ca | 0,370 | 0,270
|  | Máy khác | % | 1 | 1
|  |  |  | 11 | 21
AI.63100 LẮP DỰNG CÁC LOẠI CỬA SẮT, CỬA KHUNG SẮT, KHUNG NHÔM
Thành phần công việc:
Chuẩn bị, vận chuyển vật liệu trong phạm vi 30m, căn chỉnh, lấy dấu, cố định, chèn trát theo đúng yêu cầu kỹ thuật.
Đơn vị tính: 1m2
Mã hiệu | Công tác xây dựng | Thành phần hao phí | Đơn vị | Cửa sắt xếp, cửa cuốn | Cửa khung sắt, khung nhôm
AI.631 | Lắp dựng các loại cửa sắt, cửa khung sắt, khung nhôm | Vật liệu
|  | Xi măng | kg | 1200 | 1200
|  | Bật sắt d= 10mm | cái | - | 2
|  | Bật sắt 20x4x250 | cái | 2 | -
|  | Que hàn | kg | 0,200 | -
|  | Nhân công 4,0/7 | công | 0,47 | 0,30
Máy thi công
|  | Máy hàn 23 kW | ca | 0,070 | -
|  |  |  | 11 | 21
AI.63200 LẮP DỰNG LAN CAN SẮT, HOA SẮT CỬA, VÁCH KÍNH KHUNG NHÔM
Thành phần công việc:
Chuẩn bị, vận chuyển vật liệu trong phạm vi 30m, căn chỉnh, lấy dấu, cố định, chèn trát theo đúng yêu cầu kỹ thuật.
Đơn vị tính: 1m2
Mã hiệu | Công tác xây dựng | Thành phần hao phí | Đơn vị | Lan can sắt | Hoa sắt cửa | Vách kính khung nhôm
[6 empty] | Mặt tiền | Trong nhà
AI.632 | Lắp dựng lan can sắt, hoa sắt cửa, vách kính khung nhôm | Vật liệu
|  | Vữa | m3 | 0,003 | 0,002 | 0,002 | 0,002
|  | Bật sắt d=10mm | cái | - | 2 | - | -
|  | Que hàn | kg | 0,200 | - | - | -
|  | Vật liệu khác | % | 5 | 5 | 5 | 5
|  | Nhân công 4,0/7 | công | 0,40 | 0,20 | 0,50 | 0,30
Máy thi công
|  | Máy hàn 23 kw | ca | 0,070 | - | - | -
|  |  |  | 11 | 21 | 31 | 32
AI.63300 LẮP DỰNG KẾT CẤU THÉP HỆ KHUNG DÀN, SÀN ĐẠO
Đơn vị tính: 1 tấn
Mã hiệu | Công tác xây dựng | Thành phần hao phí | Đơn vị | Trên cạn | Dưới nước
AI.633 | Lắp dựng kết cấu thép hệ khung dàn, sàn đạo | Vật liệu
|  | Thép hình | kg | 0,450 | 0,650
|  | Bu lông | cái | 12,00 | 12,00
|  | Que hàn | kg | 12,00 | 16,60
|  | Vật liệu khác | % | 1 | 1
|  | Nhân công 4,0/7 | công | 9,50 | 11,50
Máy thi công
|  | Cần cẩu 16 t | ca | 0,270 | 0,083
|  | Cần cẩu 25 t | ca | - | 0,120
|  | Máy hàn 23 kW | ca | 3000 | 4150
|  | Sà lan 200 t | ca | - | 0,120
|  | Sà lan 400 t | ca | - | 0,120
|  | Ca nô 150 cv | ca | - | 0,060
|  |  |  | 11 | 21
AI.63400 THÁO DỠ KẾT CẤU THÉP HỆ KHUNG DÀN, SÀN ĐẠO
Đơn vị tính: 1 tấn
Mã hiệu | Công tác xây dựng | Thành phần hao phí | Đơn vị | Trên cạn | Dưới nước
AI.634 | Tháo dỡ kết cấu thép hệ khung dàn, sàn đạo | Vật liệu
|  | Ô xy | chai | 1500 | 1800
|  | Khí ga | kg | 3000 | 3600
|  | Vật liệu khác | % | 5 | 5
|  | Nhân công 4,0/7 | công | 5,70 | 6,90
Máy thi công
|  | Cần cẩu 16 t | ca | 0,160 | 0,050
|  | Cần cẩu 25 t | ca | - | 0,070
|  | Sà lan 200 t | ca | - | 0,070
|  | Sà lan 400 t | ca | - | 0,070
|  | Ca nô 150 cv | ca | - | 0,040
|  |  |  | 11 | 21
AI.64100 LẮP ĐẶT ỐNG THÉP LUỒN CÁP DỰ ỨNG LỰC
Đơn vị tính: 1m
Mã hiệu | Công tác xây dựng | Thành phần hao phí | Đơn vị | Đường kính ống luồn cáp (mm)
|  |  |  | ≤ 80 | ≤ 100 | ≤ 150
AI.641 | Lắp đặt ống thép luồn cáp dự ứng lực | Vật liệu
|  | Ống thép luồn cáp | m | 1020 | 1020 | 1020
|  | Ống nối | m | 0,060 | 0,060 | 0,060
|  | Thép lưới Φ6 | kg | 0,190 | 0,190 | 0,190
|  | Dây thép | kg | 0,012 | 0,015 | 0,022
|  | Lưỡi cắt | cái | 0,020 | 0,025 | 0,031
|  | Vật liệu khác | % | 0,5 | 0,5 | 0,5
|  | Nhân công 4,0/7 | công | 0,19 | 0,21 | 0,26
Máy thi công
|  | Máy cắt ống 5 kW | ca | 0,025 | 0,030 | 0,036
|  | Máy khác | % | 5 | 5 | 5
|  |  |  | 11 | 21 | 31
AI.64200 LẮP ĐẶT CẤU KIỆN THÉP ĐẶT SẴN TRONG BÊ TÔNG
Thành phần công việc:
Chuẩn bị vận chuyển cấu kiện đã gia công đến vị trí lắp đặt trong phạm vi 500m; lắp đặt cấu kiện vào vị trí, cân chỉnh, định vị cấu kiện đúng theo yêu cầu kỹ thuật.
Đơn vị tính: 1tấn
Mã hiệu | Công tác xây dựng | Thành phần hao phí | Đơn vị | Khối lượng một cấu kiện (kg/cấu kiện)
|  |  |  | ≤ 10 | ≤ 20 | ≤ 50 | ≤ 100 | ≤ 200
AI.642 | Lắp đặt cấu kiện thép đặt sẵn trong bê tông | Vật liệu
|  | Que hàn | kg | 3870 | 3490 | 3140 | 2900 | 2300
|  | Thép tròn | kg | 17500 | 14870 | 14000 | 13100 | 10500
|  | Dây thép | kg | 14700 | 12490 | 8800 | 7350 | 6620
|  | Vật liệu khác | % | 0,5 | 0,5 | 0,5 | 0,5 | 0,5
|  | Nhân công 4,0/7 | công | 16,70 | 14,20 | 12,50 | 9,20 | 8,30
Máy thi công
|  | Máy hàn 23 kW | ca | 1290 | 1160 | 1050 | 0,970 | 0,770
|  | Máy khác | % | 2 | 2 | 2 | 2 | 2
|  |  |  | 11 | 21 | 31 | 41 | 51
AI.65100 LẮP ĐẶT CÁC KẾT CẤU THÉP DẠNG BÌNH, BỂ, THÙNG, PHỄU, ỐNG THÉP, CÔN, CÚT, TÊ, THẬP
Thành phần công việc:
Chuẩn bị đo, đánh dấu sửa khuyết tật, gá lắp, cân chỉnh, hàn đính, hàn chịu lực, hoàn thiện công tác lắp đặt theo đúng yêu cầu kỹ thuật.
Đơn vị tính: 1tấn
Mã hiệu | Công tác xây dựng | Thành phần hao phí | Đơn vị | Kết cấu thép dạng hình vuông, hình chữ nhật |  |  | Kết cấu thép dạng
|  |  |  | Thành bể | Nắp bẻ | Đáy bể | Hình trụ, hình ống | Hình phễu | Hình côn, cút, tê, thập
AI.651 | Lắp đặt các kết cấu thép dạng bình, bể, thùng, phễu, ống thép, côn, cút, tê, thập | Vật liệu
|  | Que hàn | kg | 9,74 | 8,88 | 13,44 | 15,50 | 17,40 | 20,50
|  | Thép hình | kg | 9,40 | 8,65 | 7,54 | 11,50 | 14,50 | 15,70
|  | Đá mài | viên | 0,280 | 0,260 | 0,250 | 0,350 | 0,400 | 0,500
|  | Gỗ ván | m3 | 0,010 | 0,015 | 0,015 | 0,017 | 0,020 | 0,025
|  | Dầu bôi | kg | 4500 | 4150 | 4150 | 3150 | 4200 | 4500
|  | Mỡ các loại | kg | 3500 | 3320 | 3250 | 3000 | 3500 | 4000
|  | Vật liệu khác | % | 1 | 1 | 1 | 1 | 1 | 1
|  | Nhân công 4,0/7 | công | 15,54 | 14,76 | 13,40 | 17,50 | 19,50 | 22,50
Máy thi công
|  | Máy hàn 23kW | ca | 2320 | 2220 | 3200 | 4420 | 4970 | 5700
|  | Palăng xích 5t | ca | 2700 | 2570 | 2350 | 2950 | 3000 | 3500
|  | Tời điện 5t | ca | 2700 | 2570 | 2350 | 2950 | 3000 | 3500
|  | Máy mài 2,7kW | ca | 2700 | 2570 | 2350 | 2950 | 3000 | 3500
|  | Cần cẩu 25 t | ca | 0,035 | 0,035 | 0,035 | 0,040 | 0,040 | 0,050
|  | Máy khác | % | 1 | 1 | 1 | 1 | 1 | 1
|  |  |  | 11 | 12 | 13 | 21 | 22 | 23
AI.65300 LẮP DỰNG DÀN KHÔNG GIAN
Thành phần công việc:
Chuẩn bị, tổ hợp thanh dàn thành cụm dàn, cẩu lắp, đặt cấu kiện đúng vị trí, cố định cấu kiện và lắp dựng hoàn chỉnh theo yêu cầu kỹ thuật. Vận chuyển cấu kiện trong phạm vi 50m.
(Hệ dàn giáo phục vụ lắp đặt dàn không gian (nếu có) chưa tính trong định mức)
Đơn vị tính: 1tấn
Mã hiệu | Công tác xây dựng | Thành phần hao phí | Đơn vị | 11: Chiều cao đỉnh dàn ≤ 10m; 13: Chiều cao đỉnh dàn > 10m
|  |  |  | Dàn nút cầu | Dàn nút hàn | Dàn nút cầu | Dàn nút hàn
AI.653 | Lắp dựng dàn không gian | Vật liệu:
|  | Thép hình | kg | 1300 | 1700 | 1600 | 2100
|  | Bulông cường độ cao M16-M50 | kg | 8700 | 8700 | 8700 | 8700
|  | Que hàn | kg | 7980 | 14800 | 8400 | 16380
|  | Gỗ nhóm IV | m3 | 0,032 | 0,032 | 0,035 | 0,035
|  | Vật liệu khác | % | bar: 11 to 21
|  | Nhân công 4,0/7 | công | 15,20 | 15,47 | 17,90 | 18,20
Máy thi công:
|  | Cần cẩu 16 t | ca | 0,220 | 0,230 | - | -
|  | Cần cẩu 25 t |  | - | - | 0,260 | 0,280
|  | Máy hàn 23 kW | ca | 1900 | 3700 | 2000 | 3900
|  | Máy khác | % | bar: 11 to 21
|  |  |  | 11 | 12 | 21 | 22
AI.65400 LẮP ĐẶT KẾT CẤU THÉP KHÁC
Đơn vị tính: 1tấn
Mã hiệu | Công tác xây dựng | Thành phần hao phí | Đơn vị | 11: Máng rót, máng chứa, phễu; 12: Vỏ bao che
AI.654 | Lắp đặt kết cấu thép khác | Vật liệu
|  | Que hàn | kg | 11: 11350; 12: 8750
|  | Thép tấm | kg | 11: 8500; 12: 8500
|  | Đá mài | viên | 11: 0,450; 12: 0,370
|  | Gỗ ván | m3 | 11: 0,025; 12: 0,020
|  | Dầu bôi | kg | 11: 4500; 12: 4500
|  | Mỡ các loại | kg | 11: 3500; 12: 3500
|  | Vật liệu khác | % | bar: 11 to 12
|  | Nhân công 4,0/7 | công | 11: 15,32; 12: 14,40
Máy thi công:
|  | Máy hàn 23 kW | ca | 11: 2950; 12: 2180
|  | Palăng xích 5 t | ca | 11: 0,950; 12: 0,970
|  | Tời điện 5 t | ca | 11: 0,950; 12: 0,970
|  | Máy mài 2,7 kW | ca | 11: 0,950; 12: 0,970
|  | Cần cẩu 25 t | ca | 11: 0,120; 12: 0,130
|  | Máy khác | % | bar: 11 to 12
|  |  |  | 21 | 31
AI.65500 LẮP ĐẶT PHAO NEO CÁC LOẠI TRÊN BIỂN
Đơn vị tính: 1tấn
Mã hiệu | Công tác xây dựng | Thành phần hao phí | Đơn vị | 11: Số lượng
AI.655 | Lắp đặt phao neo các loại trên biển | Vật liệu
|  | Thép tròn | kg | 11: 1400
|  | Xích rùa | kg | 11: 417,0
|  | Maní | kg | 11: 158,0
|  | Gioăng cao su | kg | 11: 1140
|  | Mắt xoay | kg | 11: 0,280
|  | Que hàn | kg | 11: 4200
|  | Thép ray hoặc I | kg | 11: 74,00
|  | Thép tấm | kg | 11: 67,00
|  | Thép hình | kg | 11: 1500
|  | Tà vẹt gỗ | kg | 11: 0,030
|  | Nhân công 4,0/7 | công | 11: 2,40
Máy thi công
|  | Máy hàn 23 kW | ca | 11: 1000
|  | Máy phát điện 37,5 kVA | ca | 11: 1000
|  | Sà lan 400 t | ca | 11: 0,470
|  | Tàu kéo 150 cv | ca | 11: 0,470
|  | Cần cẩu 60 t | ca | 11: 0,170
|  | Ca nô 12 cv | ca | 11: 0,700
|  | Máy khác | % | 11: 0,5
10
AI.65600 LẮP ĐẶT BÍCH NEO TÀU TRÊN ĐẢO
Đơn vị tính: 1cái
Mã hiệu | Công tác xây dựng | Thành phần hao phí | Đơn vị | 11: Bích neo tàu
|  |  |  | ≤ 5 tấn | ≤ 25 tấn
AI.656 | Lắp đặt bích neo tàu trên đảo | Vật liệu phụ
|  | Thép hình | kg | 11: 0,016; 12: 0,019
|  | Thép tấm | kg | 11: 0,022; 12: 0,027
|  | Bulông đầu T d=30 | kg | 11: 0,012; 12: 0,019
|  | Vật liệu khác | % | 11: 2; 12: 2
|  | Nhân công 4,0/7 | công | 11: 1,23; 12: 1,54
Máy thi công
|  | Cần cẩu 5 t | ca | 11: 0,230; 12: 0,250
|  | Máy phát điện 37,5 kVA | ca | 11: 0,100; 12: 0,100
|  | Máy khác | % | bar: 11 to 12
|  |  |  | 10 | 20
AI.65700 LẮP ĐẶT ĐỆM TỰA TÀU TRÊN ĐẢO
Đơn vị tính: 1bộ
Mã hiệu | Công tác xây dựng | Thành phần hao phí | Đơn vị | 11: Đệm tựa tàu
|  |  |  | ≤ 1000 tấn | ≤ 500 tấn
AI.657 | Lắp đặt đệm tựa tàu trên đảo | Vật liệu
|  | Đệm cao su đúc | cái | 11: 4000; 12: 4000
|  | Ma ní | cái | 11: 1000; 12: 1000
|  | Thép tấm | kg | 11: 0,029; 12: 0,018
|  | Thép tròn | kg | 11: 0,019; 12: 0,018
|  | Xích treo đệm d=20 | kg | 11: 0,007; 12: 0,005
|  | Que hàn | kg | 11: 0,400; 12: 0,400
|  | Ô xy | chai | 11: 0,067; 12: 0,067
|  | Khí gas | kg | 11: 0,134; 12: 0,134
|  | Vật liệu khác | % | bar: 11 to 12
|  | Nhân công 4,0/7 | công | 11: 1,24; 12: 1,24
Máy thi công
|  | Cần cẩu 16 t | ca | 11: 0,350; 12: 0,400
|  | Máy hàn 23 kW | ca | 11: 0,100; 12: 0,100
|  | Máy phát điện 37,5 kVA | ca | 11: 0,100; 12: 0,100
|  | Máy khác | % | bar: 11 to 12
|  |  |  | 10 | 20
HOME-Chương IX: GIA CÔNG, LẮP DỰNG CẤU KIỆN SẮT THÉP
MỤC LỤC

## TT10-10AK
CHƯƠNG X: CÔNG TÁC HOÀN THIỆN
AK.10000 CÔNG TÁC THI CÔNG MÁI | [8 empty] | 110
AK.11000 LỢP MÁI NGÓI | [8 empty] | 111
AK.11100 LỢP MÁI NGÓI 22 viên/m2 | [8 empty] | 114
AK.11200 LỢP MÁI NGÓI 13 viên/m2 | [8 empty] | 115
AK.11300 LỢP MÁI NGÓI 75 viên/m2 | [8 empty] | 133
AK.11400 LỢP NGÓI ÂM DƯƠNG | [8 empty] | 134
AK.12000 LỢP MÁI, CHE TƯỜNG BẰNG FIBROXI MĂNG, TÔN TRÁNG KẼM, TẤM NHỰA | [8 empty] | 151
AK.12100 LỢP MÁI, CHE TƯỜNG FIBRO XI MĂNG (0,92 x 1,52m) | [8 empty] | 154
AK.12200 LỢP MÁI, CHE TƯỜNG TÔN MÚI | [8 empty] | 155
AK.12300 LỢP MÁI, CHE TƯỜNG TẤM NHỰA | [8 empty] | 156
AK.13100 DÁN NGÓI TRÊN MÁI NGHIÊNG BÊ TÔNG | [8 empty] | 168
AK.20000 CÔNG TÁC TRÁT | [8 empty] | 177
AK.21000 TRÁT TƯỜNG | [8 empty] | 182
AK.21100 TRÁT TƯỜNG NGOÀI | [8 empty] | 183
AK.21200 TRÁT TƯỜNG TRONG | [8 empty] | 194
AK.21300÷AK.21400 TRÁT TƯỜNG XÂY BẰNG GẠCH KHÔNG NUNG BẰNG VỮA TRÁT BÊ TÔNG NHẸ | [8 empty] | 206
AK.21300 TRÁT TƯỜNG NGOÀI | [8 empty] | 207
AK.21400 TRÁT TƯỜNG TRONG | [8 empty] | 216
AK.21500÷AK.21600 TRÁT TƯỜNG XÂY GẠCH KHÔNG NUNG BẰNG VỮA THÔNG THƯỜNG | [8 empty] | 225
AK.21500 TRÁT TƯỜNG NGOÀI | [8 empty] | 226
AK.21600 TRÁT TƯỜNG TRONG | [8 empty] | 237
AK.22100 TRÁT TRỤ, CỘT, LAM ĐỨNG, CẦU THANG | [8 empty] | 248
AK.23000 TRÁT XÀ DẦM, TRẦN | [8 empty] | 261
AK.24000 TRÁT, ĐẮP PHÀO ĐƠN, PHÀO KÉP, GỜ CHỈ | [8 empty] | 273
AK.25100 TRÁT SÊ NÔ, MÁI HẮT, LAM NGANG | [8 empty] | 281
AK.25200 TRÁT VẨY TƯỜNG CHỐNG VANG | [8 empty] | 289
AK.26100 TRÁT GRANITÔ GỜ CHỈ, GỜ LỒI, ĐỐ TƯỜNG | [8 empty] | 297
AK.26200 TRÁT GRANITÔ TAY VỊN CẦU THANG, TAY VỊN LAN CAN | [8 empty] | 308
AK.26300 TRÁT GRANITÔ THÀNH Ô VĂNG, SÊ NÔ, LAN CAN, DIỀM CHE NẮNG | [8 empty] | 309
AK.26400 TRÁT GRANITÔ TƯỜNG, TRỤ CỘT | [8 empty] | 321
AK.27000 TRÁT ĐÁ RỬA TƯỜNG, TRỤ, CỘT | [8 empty] | 332
AK.27300 TRÁT ĐÁ RỬA, THÀNH Ô VĂNG, SÊ NÔ, LAN CAN, DIỀM CHẮN NẮNG | [8 empty] | 344
AK.30000 CÔNG TÁC ỐP GẠCH, ĐÁ | [8 empty] | 355
AK.31000 CÔNG TÁC ỐP GẠCH | [8 empty] | 358
AK.31100 ỐP TƯỜNG, TRỤ, CỘT | [8 empty] | 359
AK.31200 ỐP CHÂN TƯỜNG, VIỀN TƯỜNG, VIỀN TRỤ, CỘT | [8 empty] | 386
AK.32000 CÔNG TÁC ỐP ĐÁ TỰ NHIÊN | [8 empty] | 410
AK.32100 ỐP ĐÁ GRANIT TỰ NHIÊN VÀO TƯỜNG | [8 empty] | 411
AK.32200 ỐP ĐÁ CẨM THẠCH, ĐÁ HOA CƯƠNG VÀO TƯỜNG | [8 empty] | 427
AK.40000 CÔNG TÁC LÁNG | [8 empty] | 445
AK.41100 LÁNG NỀN, SÀN KHÔNG ĐÁNH MẦU | [8 empty] | 448
AK.41200 LÁNG NỀN, SÀN CÓ ĐÁNH MẦU | [8 empty] | 458
AK.42000 LÁNG SÊ NÔ, MÁI HẮT, MÁNG NƯỚC, BỂ NƯỚC, GIẾNG NƯỚC, GIẾNG CÁP, MƯƠNG CÁP, MƯƠNG RÃNH, HÈ | [8 empty] | 469
AK.43000 LÁNG GRANITÔ NỀN SÀN, CẦU THANG | [8 empty] | 480
AK.44000 LÁNG, GẮN SỎI NỀN, SÂN, HÈ ĐƯỜNG | [8 empty] | 491
AK.50000 CÔNG TÁC LÁT GẠCH, ĐÁ | [8 empty] | 507
AK.51000 CÔNG TÁC LÁT GẠCH | [8 empty] | 510
AK.51100 LÁT GẠCH CHỈ, GẠCH THẺ | [8 empty] | 511
AK.51200 LÁT NỀN, SÀN | [8 empty] | 520
AK.52000 LÁT, DÁN GẠCH VỈ | [8 empty] | 549
AK.53000 LÁT BẬC TAM CẤP, BẬC CẦU THANG | [8 empty] | 561
AK.54000 LÁT GẠCH CHỐNG NÓNG | [8 empty] | 573
AK.55000 LÁT GẠCH SÂN, NỀN ĐƯỜNG, VỈA HÈ | [8 empty] | 583
AK.55100 LÁT GẠCH XI MĂNG | [8 empty] | 586
AK.55200 LÁT GẠCH LÁ DỪA | [8 empty] | 587
AK.55300 LÁT GẠCH XI MĂNG TỰ CHÈN | [8 empty] | 588
AK.55400 LÁT GẠCH ĐẤT NUNG | [8 empty] | 602
AK.56100 LÁT ĐÁ CẨM THẠCH, ĐÁ HOA CƯƠNG NỀN, SÀN | [8 empty] | 612
AK.56200 LÁT ĐÁ BẬC TAM CẤP, BẬC CẦU THANG, MẶT BỆ CÁC LOẠI (BỆ BẾP, BỆ BÀN, BỆ LAVABO...) | [8 empty] | 627
AK.57000 BÓ VỈA HÈ, ĐƯỜNG BẰNG TẤM BÊ TÔNG ĐÚC SẴN | [8 empty] | 639
AK.60000 CÔNG TÁC THI CÔNG TRẦN | [8 empty] | 650
AK.61000 THI CÔNG TRẦN GỖ DÁN, VÁN ÉP | [8 empty] | 653
AK.62000 THI CÔNG TRẦN GỖ DÁN CÓ TẤM CÁCH ÂM, CÁCH NHIỆT | [8 empty] | 662
AK.63210 THI CÔNG TRẦN VÁN ÉP CHIA Ô NHỎ CÓ GIOĂNG CHÌM HOẶC NẸP NỔI TRANG TRÍ | [8 empty] | 674
AK.64320 THI CÔNG TRẦN BẰNG TẤM NHỰA | [8 empty] | 684
AK.66000 THI CÔNG TRẦN BẰNG TẤM THẠCH CAO | [8 empty] | 692
AK.70000 CÔNG TÁC THI CÔNG MỘC TRANG TRÍ | [8 empty] | 706
AK.71100 THI CÔNG VÁCH NGĂN BẰNG VÁN ÉP | [8 empty] | 709
AK.71200 THI CÔNG VÁCH NGĂN BẰNG GỖ VÁN GHÉP KHÍT | [8 empty] | 710
AK.71300 THI CÔNG VÁCH NGĂN BẰNG GỖ VÁN CHỒNG MÍ | [8 empty] | 711
AK.72100 GIA CÔNG VÀ ĐÓNG CHÂN TƯỜNG BẰNG GỖ | [8 empty] | 722
AK.72200 GIA CÔNG VÀ LẮP ĐẶT TAY VỊN CẦU THANG BẰNG GỖ | [8 empty] | 723
AK.73100 GIA CÔNG VÀ LẮP DỰNG KHUNG GỖ ĐỂ ĐÓNG LƯỚI, VÁCH NGĂN | [8 empty] | 733
AK.73200 GIA CÔNG VÀ LẮP DỰNG KHUNG GỖ DẦM SÀN | [8 empty] | 734
AK.74100 THI CÔNG MẶT SÀN GỖ | [8 empty] | 742
AK.76100 GIA CÔNG VÀ ĐÓNG MẮT CÁO BẰNG NẸP GỖ 3x1 cm | [8 empty] | 752
AK.76200 GIA CÔNG VÀ ĐÓNG DIỀM MÁI BẰNG GỖ | [8 empty] | 753
AK.77100 DÁN FOOCMICA VÀO CÁC KẾT CẤU | [8 empty] | 763
AK.77300 DÁN GIẤY TRANG TRÍ | [8 empty] | 772
AK.77410 THI CÔNG VÁCH BẰNG TẤM THẠCH CAO | [8 empty] | 782
AK.77420 THI CÔNG TƯỜNG BẰNG TẤM THẠCH CAO | [8 empty] | 797
AK.77500 LẮP GIOĂNG ĐỒNG, GIOĂNG KÍNH | [8 empty] | 816
AK.81100 QUÉT VÔI, QUÉT NƯỚC XI MĂNG | [8 empty] | 827
AK.82500 BẢ BẰNG BỘT BẢ VÀO CÁC KẾT CẤU | [8 empty] | 841
AK.83000 CÔNG TÁC SƠN | [8 empty] | 853
AK.83300 SƠN KẾT CẤU GỖ BẰNG SƠN CÁC LOẠI | [8 empty] | 856
AK.83500 SƠN SẮT THÉP BẰNG SƠN CÁC LOẠI | [8 empty] | 867
AK.84100 SƠN DẦM, TRẦN, CỘT, TƯỜNG TRONG NHÀ, TƯỜNG NGOÀI NHÀ ĐÃ BẢ BẰNG SƠN CÁC LOẠI | [8 empty] | 878
AK.84200 SƠN DẦM, TRẦN, CỘT, TƯỜNG TRONG NHÀ, TƯỜNG NGOÀI NHÀ KHÔNG BẢ BẰNG SƠN CÁC LOẠI | [8 empty] | 892
AK.85400 SƠN SÀN, NỀN, BỀ MẶT BÊ TÔNG BẰNG SƠN CÁC LOẠI | [8 empty] | 906
AK.85910 SƠN BỀ MẶT KÍNH BẰNG SƠN CÁCH NHIỆT | [8 empty] | 919
AK.91100 SƠN KẺ ĐƯỜNG BẰNG SƠN DẺO NHIỆT PHẢN QUANG | [8 empty] | 930
AK.91200 SƠN KẺ PHÂN TUYẾN ĐƯỜNG | [8 empty] | 951
AK.92100 QUÉT DUNG DỊCH CHỐNG THẤM MÁI, TƯỜNG, SÊ NÔ, Ô VĂNG | [8 empty] | 965
AK.94100 QUÉT NHỰA BI TUM | [8 empty] | 975
AK.94200 QUÉT NHỰA BI TUM VÀ DÁN GIẤY DẦU | [8 empty] | 987
AK.94300 QUÉT NHỰA BI TUM VÀ DÁN BAO TẢI | [8 empty] | 1000
AK.95300 BẢO VỆ BỀ MẶT BÊ TÔNG, BỀ MẶT ĐÁ TỰ NHIÊN BẰNG DUNG DỊCH BẢO VỆ | [8 empty] | 1013
AK.95310 BẢO VỆ BỀ MẶT BÊ TÔNG | [8 empty] | 1016
AK.95320 BẢO VỆ BỀ MẶT CỦA ĐÁ TỰ NHIÊN | [8 empty] | 1026
AK.96100 THI CÔNG TẦNG LỌC | [8 empty] | 1036
AK.97000 MIẾT MẠCH TƯỜNG ĐÁ, TƯỜNG GẠCH | [8 empty] | 1052
AK.98000 THI CÔNG LỚP ĐÁ ĐỆM MÓNG | [8 empty] | 1064
Chương X
CÔNG TÁC HOÀN THIỆN
AK.10000 CÔNG TÁC THI CÔNG MÁI
AK.11000 LỢP MÁI NGÓI
Thành phần công việc:
Chuẩn bị, vận chuyển vật liệu trong phạm vi 30m lên mái, lợp ngói, xây bờ nóc, bờ chảy, hoàn thiện đúng yêu cầu kỹ thuật.
AK.11100 LỢP MÁI NGÓI 22 viên/m2
AK.11200 LỢP MÁI NGÓI 13 viên/m2
Đơn vị tính: 100m2
Mã hiệu | Công tác xây dựng | Thành phần hao phí | Đơn vị | Ngói 22v/m2 |  | Ngói 13v/m2
Chiều cao (m)
|  |  |  | ≤ 4 | ≤ 16 | ≤ 4 | ≤ 16
AK.111 | Lợp mái ngói 22v/m2 | Vật liệu
|  | Li tô 3x3 | m3 | 0,426 | 0,426 | 0,302 | 0,302
|  | Ngói | viên | 2.26 | 2.26 | 1.339 | 1.339
|  | Ngói bò | viên | 27,00 | 27,00 | 27,00 | 27,00
|  | Gạch chỉ | viên | 62,00 | 62,00 | 62,00 | 62,00
|  | Vữa xi măng | m3 | 0,23 | 0,23 | 0,23 | 0,23
AK.112 | Lợp mái ngói 13v/m2 | Đinh 6cm | kg | 5,30 | 5,30 | 3,02 | 3,02
|  | Dây thép | kg | 2,55 | 2,55 | 2,55 | 2,55
|  | Nhân công 3,0/7 | công | 12,42 | 13,7 | 10,2 | 11,22
Máy thi công
|  | Máy trộn 150 l | ca | 0,032 | 0,032 | 0,032 | 0,032
|  | Vận thăng 0,8 t | ca | - | 0,600 | - | 0,600
|  |  |  | 10 | 20 | 10 | 20
AK.11300 LỢP MÁI NGÓI 75 viên/m2
AK.11400 LỢP NGÓI ÂM DƯƠNG
Đơn vị tính: 100m2
Mã hiệu | Công tác xây dựng | Thành phần hao phí | Đơn vị | Ngói 75v/m2 |  | Ngói âm dương 80v/m2
Chiều cao (m)
|  |  |  | ≤ 4 | ≤ 16 | ≤ 4 | ≤ 16
AK.113 | Lợp m ái ngói | Vật liệu
| 75v/m2 | Litô | m3 | 0,750 | 0,750 | 0,800 | 0,800
|  | Ngói | viên | 7.725 | 7.725 | 8.24 | 8.24
|  | Ngói bò | viên | 27,00 | 27,00 | 27,00 | 27,00
|  | Gạch chỉ | viên | 62,00 | 62,00 | 62,00 | 62,00
|  | Vữa | m3 | 0,23 | 0,23 | 0,23 | 0,23
AK.114 | Lợp mái ngói âm dương | Đinh 6 cm | kg | 7 | 7 | 7 | 7
|  | Nhân công 3,5/7 | công | 15,59 | 17,37 | 15,90 | 17,72
Máy thi công
|  | Máy trộn 150 l | ca | 0,032 | 0,032 | 0,032 | 0,032
|  | Vận thăng 0,8 t | ca | - | 0,600 | - | 0,600
|  |  |  | 10 | 20 | 10 | 20
AK.12000 LỢP MÁI, CHE TƯỜNG BẰNG FIBROXI MĂNG, TÔN TRÁNG KẼM, TẤM NHỰA
Thành phần công việc:
Chuẩn bị, vận chuyển vật liệu trong phạm vi 30m, khoan, bắt vít, lợp mái che tường, tấm úp nóc, hoàn thiện đúng theo yêu cầu kỹ thuật
AK.12100 LỢP MÁI, CHE TƯỜNG FIBRO XI MĂNG (0,92 x 1,52m)
AK.12200 LỢP MÁI, CHE TƯỜNG TÔN MÚI
AK.12300 LỢP MÁI, CHE TƯỜNG TẤM NHỰA
Đơn vị tính: 100m2
Mã hiệu | Công tác xây dựng | Thành phần hao phí | Đơn vị | Fibrô ximăng | Tôn múi |  | Tấm nhựa
[5 empty] | Chiều dài ≤2m | Chiều dài bất kỳ
AK.121 | Lợp mái che tường bằng fibrô xi măng | Vật liệu
|  | Fibrôximăng | m2 | 129,5 | - | - | -
AK.122 | Lợp mái che tường bằng tôn múi | Tôn múi | m2 | - | 133,5 | 118,5 | -
|  | Tấm nhựa | m2 | - | - | - | 132,5
AK.123 | Lợp mái che tường | Đinh, đinh vít | cái | - | 320 | 450 | 300
| bằng tấm nhựa | Móc sắt đệm | cái | 280 | - | - | -
|  | Nhân công 3,5/7 | công | 7,30 | 6,40 | 4,50 | 5,12
|  |  |  | 11 | 21 | 22 | 31
AK.13100 DÁN NGÓI TRÊN MÁI NGHIÊNG BÊ TÔNG
Đơn vị tính: 1m2
Mã hiệu | Công tác xây dựng | Thành phần hao phí | Đơn vị | Ngói mũi hài 75v/m2 | Ngói 22v/m2
AK.131 | Dán ngói | Vật liệu
|  | Ngói | viên | - | 23,00
|  | Ngói mũi hài | viên | 79,00 | -
|  | Vữa xi măng | m3 | 0,025 | 0,025
|  | Nhân công 3,5/7 | công | 0,385 | 0,300
|  |  |  | 10 | 20
AK.20000 CÔNG TÁC TRÁT
Hướng dẫn áp dụng:
Trường hợp sử dụng vữa khô trộn sẵn đóng bao thay cho vữa thông thường (vữa trộn tại hiện trường xây dựng) thì hao phí nhân công và máy trộn vữa của các công tác trát sử dụng vữa thông thường được điều chỉnh nhân hệ số k=0,9.
Thành phần công việc:
Chuẩn bị, vận chuyển vật liệu trong phạm vi 30m, trộn vữa, trát theo đúng yêu cầu kỹ thuật.
AK.21000 TRÁT TƯỜNG
AK.21100 TRÁT TƯỜNG NGOÀI
Đơn vị tính: 1m2
Mã hiệu | Công tác xây dựng | Thành phần hao phí | Đơn vị | Chiều dày trát (cm)
|  |  |  | 1,0 | 1,5 | 2,0
AK.211 | Trát tường ngoài | Vật liệu
|  | Vữa xi măng | m3 | 0,012 | 0,017 | 0,023
|  | Vật liệu khác | % | 0,5 | 0,5 | 0,5
|  | Nhân công 3,5/7 | công | 0,22 | 0,26 | 0,32
Máy thi công
|  | Máy trộn 150 l | ca | 0,002 | 0,002 | 0,003
|  |  |  | 10 | 20 | 30
AK.21200 TRÁT TƯỜNG TRONG
Đơn vị tính: 1m2
Mã hiệu | Công tác xây dựng | Thành phần hao phí | Đơn vị | Chiều dày trát (cm)
|  |  |  | 1,0 | 1,5 | 2,0
AK.212 | Trát tường trong | Vật liệu
|  | Vữa xi măng | m3 | 0,012 | 0,017 | 0,023
|  | Vật liệu khác | % | 0,5 | 0,5 | 0,5
|  | Nhân công 3,5/7 | công | 0,15 | 0,20 | 0,22
Máy thi công
|  | Máy trộn 150 l | ca | 0,002 | 0,002 | 0,003
|  |  |  | 10 | 20 | 30
Ghi chú: Nếu trát tường xây gạch rỗng thì định mức hao phí vữa tăng 10%
AK.21300÷AK.21400 TRÁT TƯỜNG XÂY BẰNG GẠCH KHÔNG NUNG BẰNG VỮA TRÁT BÊ TÔNG NHẸ
AK.21300 TRÁT TƯỜNG NGOÀI
Đơn vị tính: 1m2
Mã hiệu | Công tác xây dựng | Thành phần hao phí | Đơn vị | Chiều dày trát (cm)
|  |  |  | 0,5 | 0,7 | 1,0
AK.213 | Trát tường ngoài | Vật liệu
|  | Vữa trát bê tông nhẹ | m3 | 0,006 | 0,008 | 0,011
|  | Vật liệu khác | % | 0,3 | 0,3 | 0,3
|  | Nhân công 3,5/7 | công | 0,17 | 0,20 | 0,24
|  |  |  | 10 | 20 | 30
AK.21400 TRÁT TƯỜNG TRONG
Đơn vị tính: 1m2
Mã hiệu | Công tác xây dựng | Thành phần hao phí | Đơn vị | Chiều dày trát (cm)
|  |  |  | 0,5 | 0,7 | 1,0
AK.214 | Trát tường trong | Vật liệu
|  | Vữa trát bê tông nhẹ | m3 | 0,006 | 0,008 | 0,011
|  | Vật liệu khác | % | 0,3 | 0,3 | 0,3
|  | Nhân công 3,5/7 | công | 0,12 | 0,15 | 0,17
|  |  |  | 10 | 20 | 30
AK.21500÷AK.21600 TRÁT TƯỜNG XÂY GẠCH KHÔNG NUNG BẰNG VỮA THÔNG THƯỜNG
AK.21500 TRÁT TƯỜNG NGOÀI
Đơn vị tính: 1m2
Mã hiệu | Công tác xây dựng | Thành phần hao phí | Đơn vị | Chiều dày trát (cm)
|  |  |  | 1,0 | 1,5 | 2,0
AK.215 | Trát tường ngoài | Vật liệu
|  | Vữa xi măng | m3 | 0,012 | 0,017 | 0,023
|  | Vật liệu khác | % | 0,5 | 0,5 | 0,5
|  | Nhân công 3,5/7 | công | 0,24 | 0,29 | 0,35
Máy thi công
|  | Máy trộn 150 l | ca | 0,002 | 0,002 | 0,003
|  |  |  | 10 | 20 | 30
AK.21600 TRÁT TƯỜNG TRONG
Đơn vị tính: 1m2
Mã hiệu | Công tác xây dựng | Thành phần hao phí | Đơn vị | Chiều dày trát (cm)
|  |  |  | 1,0 | 1,5 | 2,0
AK.216 | Trát tường trong | Vật liệu
|  | Vữa xi măng | m3 | 0,012 | 0,017 | 0,023
|  | Vật liệu khác | % | 0,5 | 0,5 | 0,5
|  | Nhân công 3,5/7 | công | 0,17 | 0,22 | 0,24
Máy thi công
|  | Máy trộn 150 l | ca | 0,002 | 0,002 | 0,003
|  |  |  | 10 | 20 | 30
AK.22100 TRÁT TRỤ, CỘT, LAM ĐỨNG, CẦU THANG
Đơn vị tính: 1m2
Mã hiệu | Công tác xây dựng | Thành phần hao phí | Đơn vị | Chiều dày trát (cm)
|  |  |  | 1,0 | 1,5 | 2,0
AK.221 | Trát trụ, cột, lam đứng, cầu thang | Vật liệu
|  | Vữa xi măng | m3 | 0,013 | 0,018 | 0,025
|  | Vật liệu khác | % | 0,5 | 0,5 | 0,5
|  | Nhân công 4,0/7 | công | 0,50 | 0,52 | 0,57
Máy thi công
|  | Máy trộn 150 l | ca | 0,002 | 0,003 | 0,004
|  |  |  | 10 | 20 | 30
Ghi chú:
Nếu phải bả lớp bám dính bằng xi măng lên bề mặt trước khi trát thì định mức vật liệu, nhân công ở bảng trên được nhân với hệ số KVL=1,25 và KNC= 1,10
AK.23000 TRÁT XÀ DẦM, TRẦN
Đơn vị tính: 1m2
Mã hiệu | Công tác xây dựng | Thành phần hao phí | Đơn vị | Xà dầm | Trần
AK.23 | Trát xà dầm, trần | Vật liệu
|  | Vữa xi măng | m3 | 0,018 | 0,018
|  | Vật liệu khác | % | 0,5 | 0,5
|  | Nhân công 4,0/7 | công | 0,35 | 0,50
Máy thi công
|  | Máy trộn 150 l | ca | 0,003 | 0,003
|  |  |  | 110 | 210
Ghi chú:
Nếu phải bả lớp bám dính bằng xi măng lên bề mặt trước khi trát thì định mức vật liệu, nhân công nói trên được nhân với hệ số KVL=1,25 và KNC= 1,10
AK.24000 TRÁT, ĐẮP PHÀO ĐƠN, PHÀO KÉP, GỜ CHỈ
Đơn vị tính: 1m
Mã hiệu | Công tác xây dựng | Thành phần hao phí | Đơn vị | Phào đơn | Phào kép | Trát gờ chỉ
AK.241 | Đắp phào đơn | Vật liệu
AK.242 | Đắp phào kép | Vữa xi măng | m3 | 0,011 | 0,013 | 0,0025
AK.243 | Trát gờ chỉ | Vật liệu khác | % | 1,5 | 9,5 | 9,5
|  | Nhân công 4,0/7 | công | 0,2 | 0,25 | 0,12
|  |  |  | 10 | 10 | 10
AK.25100 TRÁT SÊ NÔ, MÁI HẮT, LAM NGANG
Đơn vị tính: 1m2
Mã hiệu | Công tác xây dựng | Thành phần hao phí | Đơn vị | Số lượng
AK.251 | Trát sê nô, mái hắt, lam ngang | Vật liệu
|  | Vữa xi măng | m3 | 0,012
|  | Vật liệu khác | % | 1,5
|  | Nhân công 4,0/7 | công | 0,24
10
AK.25200 TRÁT VẨY TƯỜNG CHỐNG VANG
Đơn vị tính: 1m2
Mã hiệu | Công tác xây dựng | Thành phần hao phí | Đơn vị | Trát vẩy tường chống vang
AK.252 | Trát vẩy tường chống vang | Vật liệu
|  | Vữa xi măng | m3 | 0,041
|  | Vật liệu khác | % | 1,5
|  | Nhân công 4,0/7 | công | 0,31
10
AK.26100 TRÁT GRANITÔ GỜ CHỈ, GỜ LỒI, ĐỐ TƯỜNG
Đơn vị tính: 1m
Mã hiệu | Công tác xây dựng | Thành phần hao phí | Đơn vị | Trát gờ chỉ, gờ lồi, đố tường
AK.261 | Trát granitô gờ chỉ, gờ lồi, đố tường | Vật liệu
|  | Vữa lót | m3 | 0,002
|  | Đá trắng nhỏ | kg | 1411
|  | Bột đá | kg | 0,705
|  | Xi măng trắng | kg | 0,761
|  | Bột mầu | kg | 0,011
|  | Nhân công 4,0/7 | công | 0,32
10
AK.26200 TRÁT GRANITÔ TAY VỊN CẦU THANG, TAY VỊN LAN CAN
AK.26300 TRÁT GRANITÔ THÀNH Ô VĂNG, SÊ NÔ, LAN CAN, DIỀM CHE NẮNG
Đơn vị tính: 1m2
Mã hiệu | Công tác xây dựng | Thành phần hao phí | Đơn vị | Trát tay vịn cầu thang, lan can dày 2,5 cm | Trát thành ô văng, sê nô, diềm che nắng
[5 empty] | Dày 1cm | Dày 1,5cm
AK.262 | Trát granitô cầu thang, lan can | Vật liệu
|  | Vữa lót | m3 | 0,016 | 0,016 | 0,016
|  | Đá trắng nhỏ | kg | 19,14 | 14,11 | 16,62
AK.263 | Trát granitô thành ô văng, sê nô, diềm che nắng | Bột đá | kg | 12,10 | 7050 | 9570
|  | Xi măng trắng | kg | 8420 | 7610 | 8020
|  | Bột mầu | kg | 0,111 | 0,106 | 0,111
|  | Nhân công 4,0/7 | công | 2,93 | 1,09 | 1,14
|  |  |  | 10 | 10 | 20
AK.26400 TRÁT GRANITÔ TƯỜNG, TRỤ CỘT
Đơn vị tính: 1m2
Mã hiệu | Công tác xây dựng | Thành phần hao phí | Đơn vị | Trát tường | Trát trụ, cột
AK.264 | Trát granitô tường | Vật liệu
|  | Vữa lót | m3 | 0,016 | 0,016
|  | Đá trắng nhỏ | kg | 16,62 | 16,62
|  | Bột đá | kg | 9570 | 9570
AK.264 | Trát granitô trụ cột | Xi măng trắng | kg | 8020 | 8020
|  | Bột mầu | kg | 0,111 | 0,111
|  | Nhân công 4,0/7 | công | 0,74 | 1,77
|  |  |  | 10 | 20
AK.27000 TRÁT ĐÁ RỬA TƯỜNG, TRỤ, CỘT
Đơn vị tính: 1m2
Mã hiệu | Công tác xây dựng | Thành phần hao phí | Đơn vị | Trát tường | Trát trụ, cột
AK.271 | Trát đá rửa tường | Vật liệu
|  | Vữa lót | m3 | 0,016 | 0,016
|  | Đá trắng nhỏ | kg | 15,10 | 15,10
|  | Xi măng trắng | kg | 8800 | 8800
|  | Bột đá | kg | 8500 | 8500
AK.272 | Trát đá rửa trụ, cột | Bột mầu | kg | 0,050 | 0,050
|  | Vật liệu khác | % | 0,5 | 0,5
|  | Nhân công 4,0/7 | công | 0,48 | 0,83
|  |  |  | 10 | 10
AK.27300 TRÁT ĐÁ RỬA, THÀNH Ô VĂNG, SÊ NÔ, LAN CAN, DIỀM CHẮN NẮNG
Đơn vị tính: 1m2
Mã hiệu | Công tác xây dựng | Thành phần hao phí | Đơn vị | Trát đá rửa thành ô văng, sê nô, lan can, diềm chắn nắng
AK.273 | Trát đá rửa thành sênô, ô văng, lan can, diềm chắn nắng | Vật liệu
|  | Vữa lót | m3 | 0,025
|  | Đá trắng nhỏ | kg | 16,32
|  | Xi măng trắng | kg | 8900
|  | Bột đá | kg | 8700
|  | Bột mầu | kg | 0,074
|  | Nhân công 4,0/7 | công | 1,13
10
AK.30000 CÔNG TÁC ỐP GẠCH, ĐÁ
Thành phần công việc:
Chuẩn bị, trát lớp lót, cưa cắt gạch, ốp gạch, tráng mạch, đánh bóng lau chùi theo đúng yêu cầu kỹ thuật. Vận chuyển vật liệu trong phạm vi 30m.
AK.31000 CÔNG TÁC ỐP GẠCH
AK.31100 ỐP TƯỜNG, TRỤ, CỘT
Đơn vị tính: 1m2
Mã hiệu | Công tác xây dựng | Thành phần hao phí | Đơn vị | Tiết diện gạch (m2)
|  |  |  | ≤0,05 | ≤0,06 | ≤0,09 | ≤0,16
AK.311 | Ốp tường trụ, cột | Vật liệu
|  | Gạch | m2 | 1010 | 1010 | 1010 | 1010
|  | Vữa lót | m3 | 0,013 | 0,013 | 0,013 | 0,013
|  | Xi măng | kg | 0,650 | 0,700 | 0,750 | 0,800
|  | Xi măng trắng | kg | 0,170 | 0,160 | 0,150 | 0,140
|  | Vật liệu khác | % | 1,0 | 1,0 | 1,0 | 1,0
|  | Nhân công 4,0/7 | công | 0,48 | 0,42 | 0,39 | 0,35
Máy thi công
|  | Máy cắt gạch 1,7 kW | ca | 0,200 | 0,200 | 0,200 | 0,200
|  |  |  | 10 | 20 | 30 | 40
Đơn vị tính: 1m2
Mã hiệu | Công tác xây dựng | Thành phần hao phí | Đơn vị | Kích thước gạch (m2)
|  |  |  | ≤0,25 | ≤0,36 | ≤0,40 | ≤0,54
AK.311 | Ốp tường trụ, cột | Vật liệu
|  | Gạch | m2 | 1010 | 1010 | 1010 | 1010
|  | Vữa lót | m3 | 0,013 | 0,013 | 0,013 | 0,013
|  | Xi măng | kg | 0,850 | 0,900 | 1000 | 1150
|  | Xi măng trắng | kg | 0,120 | 0,12 | 0,120 | 0,130
|  | Vật liệu khác | % | 1,0 | 1,0 | 1,0 | 1,0
|  | Nhân công 4,0/7 | công | 0,34 | 0,32 | 0,31 | 0,29
Máy thi công
|  | Máy cắt gạch 1,7 kW | ca | 0,200 | 0,200 | 0,200 | 0,200
|  |  |  | 50 | 60 | 70 | 80
AK.31200 ỐP CHÂN TƯỜNG, VIỀN TƯỜNG, VIỀN TRỤ, CỘT
Đơn vị tính: 1m2
Mã hiệu | Công tác xây dựng | Thành phần hao phí | Đơn vị | Tiết diện gạch (m2)
|  |  |  | ≤ 0,036 | ≤ 0,048 | ≤ 0,06 | ≤ 0,023
AK.312 | Ốp chân tường, viền tường viền trụ, cột | Vật liệu
|  | Gạch | m2 | 1010 | 1010 | 1010 | 1010
|  | Xi măng | kg | 2500 | 2500 | 2500 | 2500
|  | Vật liệu khác | % | 0,5 | 0,5 | 0,5 | 0,5
|  | Nhân công 4,0/7 | công | 0,45 | 0,40 | 0,38 | 0,48
Máy thi công
|  | Máy cắt gạch 1,7 kW | ca | 0,100 | 0,100 | 0,100 | 0,100
|  |  |  | 10 | 20 | 30 | 40
Đơn vị tính: 1m2
Mã hiệu | Công tác xây dựng | Thành phần hao phí | Đơn vị | Tiết diện gạch (m2)
|  |  |  | ≤ 0,045 | ≤ 0,08 | ≤ 0,075
AK.312 | Ốp chân tường, viền tường, viền trụ, cột | Vật liệu
|  | Gạch | m2 | 1010 | 1010 | 1010
|  | Xi măng | kg | 2500 | 2500 | 2500
|  | Vật liệu khác | % | 0,5 | 0,5 | 0,5
|  | Nhân công 4,0/7 | công | 0,42 | 0,36 | 0,37
Máy thi công
|  | Máy cắt gạch 1,7 kW | ca | 0,100 | 0,100 | 0,100
|  |  |  | 50 | 60 | 70
Ghi chú: Trường hợp ốp gạch vào các kết cấu phức tạp thì hao phí vật liệu gạch ốp được tăng thêm 1%.
AK.32000 CÔNG TÁC ỐP ĐÁ TỰ NHIÊN
AK.32100 ỐP ĐÁ GRANIT TỰ NHIÊN VÀO TƯỜNG
Thành phần công việc:
Chuẩn bị, kiểm tra và xử lý để tạo phẳng bề mặt kết cấu trước khi ốp, xác định ô tuyến, kiểm tra sau khi ốp bằng máy trắc đạc lazer lever, định vị góc và tạo mạch đồng nhất bằng ke chữ thập, khoan lỗ (khoan vào kết cấu và vào đá), đặt móc treo, ốp đá chít mạch (bằng Silicon), đánh bóng bề mặt theo đúng yêu cầu kỹ thuật.
Đơn vị tính: 1m2
Mã hiệu | Công tác xây dựng | Thành phần hao phí | Đơn vị | Có chốt bằng Inox | Sử dụng keo dán
AK.321 | Ốp đá granit tự nhiên vào tường | Vật liệu
|  | Đá granít tự nhiên | m2 | 1010 | 1010
|  | Móc inox | cái | 11,00 | -
|  | Keo dán | kg | - | 4700
|  | Silicon chít mạch | kg | 0,280 | 0,330
|  | Vật liệu khác | % | 0,5 | 0,5
|  | Nhân công 4,0/7 | công | 0,57 | 0,48
Máy thi công
|  | Máy cắt đá 1,7 kW | ca | 0,250 | 0,250
|  | Máy khác | % | 10 | 5
|  |  |  | 10 | 20
AK.32200 ỐP ĐÁ CẨM THẠCH, ĐÁ HOA CƯƠNG VÀO TƯỜNG
Đơn vị tính: 1m2
Mã hiệu | Công tác xây dựng | Thành phần hao phí | Đơn vị | Tiết diện đá (m2)
|  |  |  | ≤ 0,16 | ≤ 0,25 | > 0,25
AK.322 | Ốp đá cẩm thạch, đá hoa cương vào tường | Vật liệu
|  | Đá | m2 | 1010 | 1010 | 1010
|  | Vữa xi măng | m2 | 0,035 | 0,035 | 0,035
|  | Xi măng trắng | kg | 0,35 | 0,35 | 0,25
|  | Móc sắt | cái | 24 | 16 | 8
|  | Vật liệu khác | % | 2,5 | 2,5 | 2,5
|  | Nhân công 4,0/7 | công | 1,04 | 0,98 | 0,91
Máy thi công
|  | Máy cắt đá 1,7 kW | ca | 0,25 | 0,25 | 0,25
|  | Máy khác | % | 10 | 5 | 5
|  |  |  | 10 | 20 | 30
Ghi chú:
- Trường hợp ốp đá vào các kết cấu phức tạp khác thì hao phí vật liệu đá được tăng thêm 1%.
- Ốp đá granit, đá cẩm thạch, đá hoa cương vào cột, trụ hao phí nhân công nhân hệ số 1,25 so với định mức ốp đá vào tường tương ứng.
AK.40000 CÔNG TÁC LÁNG
Thành phần công việc:
Chuẩn bị, vận chuyển vật liệu trong phạm vi 30m, trộn vữa, láng vữa, đánh mầu theo đúng yêu cầu kỹ thuật
AK.41100 LÁNG NỀN, SÀN KHÔNG ĐÁNH MẦU
Đơn vị tính: 1m2
Mã hiệu | Công tác xây dựng | Thành phần hao phí | Đơn vị | Chiều dày (cm)
|  |  |  | 2,0 | 3,0
AK.411 | Láng nền sàn không đánh mầu | Vật liệu
|  | Vữa xi măng | m3 | 0,025 | 0,035
|  | Nhân công 4,0/7 | công | 0,068 | 0,106
Máy thi công
|  | Máy trộn 150 l | ca | 0,004 | 0,005
|  |  |  | 10 | 20
AK.41200 LÁNG NỀN, SÀN CÓ ĐÁNH MẦU
Đơn vị tính: 1m2
Mã hiệu | Công tác xây dựng | Thành phần hao phí | Đơn vị | Chiều dày (cm)
|  |  |  | 2,0 | 3,0
AK.412 | Láng nền, sàn có đánh mầu | Vật liệu
|  | Vữa xi măng | m3 | 0,025 | 0,035
|  | Xi măng | kg | 0,301 | 0,301
|  | Nhân công 4,0/7 | công | 0,091 | 0,125
Máy thi công
|  | Máy trộn 150 l | ca | 0,004 | 0,005
|  |  |  | 10 | 20
AK.42000 LÁNG SÊ NÔ, MÁI HẮT, MÁNG NƯỚC, BỂ NƯỚC, GIẾNG NƯỚC, GIẾNG CÁP, MƯƠNG CÁP, MƯƠNG RÃNH, HÈ
Đơn vị tính: 1m2
Mã hiệu | Công tác xây dựng | Thành phần hao phí | Đơn vị | Sê nô, mái hắt, máng nước dầy 1cm | Bể nước, giếng nước, giếng cáp dầy 2 cm | Mương cáp, mương rãnh dầy 1cm | Hè dày 3cm
AK.421 | Láng sê nô, mái hắt, máng nước | Vật liệu
|  | Vữa xi măng | m3 | 0,013 | 0,025 | 0,013 | 0,035
AK.422 | Láng bể nước, giếng nước, giếng cáp | Xi măng | kg | - | 0,303 | - | 0,301
|  | Vật liệu khác | % | 0,5 | 0,5 | 0,5 | 0,5
AK.423 | Láng mương cáp, mương rãnh | Nhân công 4,0/7 | công | 0,118 | 0,142 | 0,118 | 0,135
Máy thi công
AK.424 | Láng hè | Máy trộn 150 l | ca | 0,002 | 0,004 | 0,002 | 0,005
|  |  |  | 10 | 10 | 10 | 10
AK.43000 LÁNG GRANITÔ NỀN SÀN, CẦU THANG
Đơn vị tính: 1m2
Mã hiệu | Công tác xây dựng | Thành phần hao phí | Đơn vị | Nền sàn | Cầu thang
AK.431 | Láng granitô nền sàn | Vật liệu
|  | Đá trắng | kg | 12,06 | 16,50
|  | Bột đá | kg | 5628 | 9500
AK.432 | Láng granitô | Bột mầu | kg | 0,071 | 0,105
| cầu thang | Xi măng trắng | kg | 5656 | 9550
|  | Vật liệu khác | % | 0,5 | 0,5
|  | Nhân công 4,0/7 | công | 1,52 | 2,77
|  |  |  | 10 | 10
AK.44000 LÁNG, GẮN SỎI NỀN, SÂN, HÈ ĐƯỜNG
Thành phần công việc:
Chuẩn bị, trộn vữa, láng vữa, gắn sỏi, chà rửa mặt láng theo đúng yêu cầu kỹ thuật, vận chuyển vật liệu trong phạm vi 30m.
Đơn vị tính: 1m2
Mã hiệu | Công tác xây dựng | Thành phần hao phí | Đơn vị | Chiều dày láng (cm)
|  |  |  | 1,5 | 2
AK.441 | Láng gắn sỏi nền, sân, hè đường | Vật liệu
|  | Sỏi hạt lớn | kg | 30,00 | 40,00
|  | Xi măng | kg | 9400 | 12,50
|  | Bột đá | kg | 6500 | 9000
|  | Nẹp gỗ 10x20 | m | 0,500 | 0,500
|  | Vật liệu khác | % | 1,5 | 1,5
|  | Nhân công 4,0/7 | công | 0,40 | 0,45
Máy thi công
|  | Máy trộn 150 l | ca | 0,003 | 0,003
|  |  |  | 10 | 20
AK.50000 CÔNG TÁC LÁT GẠCH, ĐÁ
Thành phần công việc:
Chuẩn bị, vận chuyển vật liệu trong phạm vi 30m, trộn vữa láng vữa, cắt gạch, đá, lát gạch, đá, miết mạch, lau chùi vệ sinh bề mặt, hoàn thiện công tác lát đảm bảo yêu cầu kỹ thuật.
AK.51000 CÔNG TÁC LÁT GẠCH
AK.51100 LÁT GẠCH CHỈ, GẠCH THẺ
Đơn vị tính: 1m2
Mã hiệu | Công tác xây dựng | Thành phần hao phí | Đơn vị | Lát gạch chỉ | Lát gạch thẻ
AK.511 | Lát gạch chỉ | Vật liệu
| Lát gạch thẻ | Gạch chỉ, gạch thẻ | viên | 39 | 45
|  | Vữa miết mạch | m3 | 0,0025 | 0,0027
|  | Vữa lót | m3 | 0,025 | 0,025
|  | Nhân công 3,5/7 | công | 0,17 | 0,20
|  |  |  | 10 | 20
AK.51200 LÁT NỀN, SÀN
Đơn vị tính: 1m2
Mã hiệu | Công tác xây dựng | Thành phần hao phí | Đơn vị | Tiết diện gạch (m2)
|  |  |  | ≤ 0,023 | ≤ 0,04 | ≤ 0,06 | ≤ 0,09
AK.512 | Lát nền, sàn | Vật liệu
|  | Gạch | m2 | 1010 | 1010 | 1010 | 1010
|  | Vữa lót | m3 | 0,025 | 0,025 | 0,025 | 0,025
|  | Xi măng | kg | 0,850 | 0,850 | 0,850 | 0,800
|  | Xi măng trắng | kg | 0,240 | 0,200 | 0,180 | 0,160
|  | Vật liệu khác | % | 0,5 | 0,5 | 0,5 | 0,5
|  | Nhân công 4,0/7 | công | 0,18 | 0,18 | 0,17 | 0,17
Máy thi công
|  | Máy cắt gạch 1,7 kW | ca | 0,030 | 0,030 | 0,030 | 0,030
|  |  |  | 10 | 20 | 30 | 40
Đơn vị tính: 1m2
Mã hiệu | Công tác xây dựng | Thành phần hao phí | Đơn vị | Tiết diện gạch (m2)
|  |  |  | ≤ 0,16 | ≤ 0,25 | ≤ 0,27 | ≤ 0,36 | ≤ 0,54
AK.512 | Lát nền, sàn | Vật liệu
|  | Gạch | m2 | 1010 | 1010 | 1010 | 1010 | 1010
|  | Vữa lót | m3 | 0,025 | 0,025 | 0,025 | 0,025 | 0,025
|  | Xi măng | kg | 0,800 | 0,750 | 0,700 | 0,650 | 0,600
|  | Xi măng trắng | kg | 0,120 | 0,100 | 0,100 | 0,100 | 0,100
|  | Vật liệu khác | % | 0,5 | 0,5 | 0,5 | 0,5 | 0,5
|  | Nhân công 4,0/7 | công | 0,15 | 0,15 | 0,15 | 0,14 | 0,12
Máy thi công
|  | Máy cắt gạch 1,7kW | ca | 0,035 | 0,040 | 0,040 | 0,040 | 0,040
|  |  |  | 50 | 60 | 70 | 80 | 90
Ghi chú:
Trường hợp lát gạch granite nhân tạo thì máy thi công được nhân hệ số 1,2 so với định mức tương ứng.
AK.52000 LÁT, DÁN GẠCH VỈ
Đơn vị tính: 1m2
Mã hiệu | Công tác xây dựng | Thành phần hao phí | Đơn vị | Lát gạch vỉ | Dán gạch vỉ
AK.521 | Lát gạch vỉ | Vật liệu
|  | Gạch vỉ | m2 | 1005 | 1005
|  | Vữa lót | m3 | 0,016 | -
|  | Xi măng | kg | 0,850 | -
AK.522 | Dán gạch vỉ | Keo dán | kg | - | 0,500
|  | Xi măng trắng | kg | 2000 | 2000
|  | Vật liệu khác | % | 1 | 1,5
|  | Nhân công 4,0/7 | công | 0,20 | 0,22
|  |  |  | 10 | 10
AK.53000 LÁT BẬC TAM CẤP, BẬC CẦU THANG
Đơn vị tính: 1m2
Mã hiệu | Công tác xây dựng | Thành phần hao phí | Đơn vị | Bậc tam cấp | Bậc cầu thang
AK.531 | Lát bậc tam cấp | Vật liệu
|  | Gạch | m2 | 1050 | 1050
|  | Vữa xi măng | m3 | 0,025 | 0,025
|  | Xi măng trắng | kg | 0,150 | 0,150
AK.532 | Lát bậc cầu thang | Vật liệu khác | % | 1,5 | 1,5
|  | Nhân công 4,0/7 | công | 0,32 | 0,41
Máy thi công
|  | Máy cắt gạch 1,7 kW | ca | 0,150 | 0,200
|  |  |  | 10 | 10
AK.54000 LÁT GẠCH CHỐNG NÓNG
Đơn vị tính: 1m2
Mã hiệu | Công tác xây dựng | Thành phần hao phí | Đơn vị | Gạch 22x10,5x15 4 lỗ (cm) | Gạch 22x15x10,5 6 lỗ (cm) | Gạch 22x22x10,5 10 lỗ (cm)
AK.541 | Gạch 22x10,5x15 | Vật liệu
|  | Gạch | viên | 40,00 | 29,00 | 21,00
AK.542 | Gạch 22x15x10,5 | Vữa miết mạch | m3 | 0,008 | 0,005 | 0,006
|  | Vữa lót | m3 | 0,025 | 0,025 | 0,025
AK.543 | Gạch 22x22x10,5 | Vật liệu khác | % | 1,0 | 1,0 | 1,0
|  | Nhân công 3,5/7 | công | 0,20 | 0,18 | 0,17
|  |  |  | 10 | 10 | 10
AK.55000 LÁT GẠCH SÂN, NỀN ĐƯỜNG, VỈA HÈ
Thành phần công việc:
Chuẩn bị dụng cụ, vận chuyển vật liệu trong phạm vi 30m, trộn vữa, lát gạch, miết mạch đánh độ dốc theo yêu cầu kỹ thuật, bảo đảm an toàn giao thông, phần móng tính riêng.
AK.55100 LÁT GẠCH XI MĂNG
AK.55200 LÁT GẠCH LÁ DỪA
AK.55300 LÁT GẠCH XI MĂNG TỰ CHÈN
Đơn vị tính: 1m2
Mã hiệu | Công tác xây dựng | Thành phần hao phí | Đơn vị | Gạch xi măng | Gạch lá dừa | Gạch xi măng tự chèn
Chiều dày (cm)
[6 empty] | 3,5 | 5,5
AK.551 | Lát gạch xi măng | Vật liệu
|  | Gạch xi măng | m2 | 1010 | - | - | -
|  | Gạch lá dừa | m2 | - | 1010 | - | -
AK.552 | Lát gạch lá dừa | Gạch xi măng tự chèn | m2 | - | - | 1010 | 1010
|  | Vữa lót | m3 | 0,025 | 0,025 | - | -
AK.553 | Lát gạch xi măng tự chèn | Vữa miết mạch | m3 | - | 0,003 | - | -
|  | Xi măng | kg | 0,080 | - | - | -
|  | Nhân công 4,0/7 | công | 0,15 | 0,16 | 0,12 | 0,13
|  |  |  | 10 | 10 | 10 | 20
AK.55400 LÁT GẠCH ĐẤT NUNG
Đơn vị tính: 1m2
Mã hiệu | Công tác xây dựng | Thành phần hao phí | Đơn vị | Tiết diện gạch (m2)
|  |  |  | ≤ 0,09 | ≤ 0,122 | ≤ 0,16
AK.554 | Lát gạch đất | Vật liệu
| nung | Gạch đất nung | m2 | 1010 | 1010 | 1010
|  | Vữa lót | m3 | 0,026 | 0,026 | 0,026
|  | Xi măng | kg | 2000 | 1750 | 1500
|  | Nhân công 4,0/7 | công | 0,145 | 0,143 | 0,139
|  |  |  | 10 | 20 | 30
AK.56100 LÁT ĐÁ CẨM THẠCH, ĐÁ HOA CƯƠNG NỀN, SÀN
Đơn vị tính: 1m2
Mã hiệu | Công tác xây dựng | Thành phần hao phí | Đơn vị | Tiết diện đá (m2)
|  |  |  | ≤ 0,16 | ≤ 0,25 | > 0,25
AK.561 | Lát đá cẩm thạch, hoa cương | Vật liệu
|  | Đá | m2 | 1010 | 1010 | 1010
|  | Vữa xi măng | m3 | 0,025 | 0,025 | 0,025
|  | Xi măng trắng | kg | 0,500 | 0,350 | 0,250
|  | Vật liệu khác | % | 1000 | 1000 | 1000
|  | Nhân công 4,0/7 | công | 0,35 | 0,30 | 0,26
Máy thi công
|  | Máy cắt gạch 1,7 kW | ca | 0,150 | 0,150 | 0,150
|  |  |  | 10 | 20 | 30
Ghi chú:
Lát đá cẩm thạch, đá hoa cương bậc tam cấp, bậc cầu thang hao phí nhân công nhân hệ số 1,3 so với định mức lát đá nền sàn tương ứng.
AK.56200 LÁT ĐÁ BẬC TAM CẤP, BẬC CẦU THANG, MẶT BỆ CÁC LOẠI (BỆ BẾP, BỆ BÀN, BỆ LAVABO...)
Đơn vị tính: 1 m2
Mã hiệu | Công tác xây dựng | Thành phần hao phí | Đơn vị | Bậc tam cấp | Bậc cầu thang | Mặt bệ các loại
AK.562 | Lát đá bậc tam cấp, bậc cầu thang, mặt bệ các loại. | Vật liệu
|  | Đá granít tự nhiên | m2 | 1050 | 1050 | 1050
|  | Vữa xi măng | m3 | 0,025 | 0,025 | 0,025
|  | Xi măng trắng | kg | 0,150 | 0,150 | 0,150
|  | Vật liệu khác | % | 0,5 | 0,5 | 0,5
|  | Nhân công 4,0/7 | công | 0,32 | 0,35 | 0,43
Máy thi công
|  | Máy cắt gạch 1,7 kW | ca | 0,200 | 0,200 | 0,3500
|  |  |  | 10 | 20 | 30
AK.57000 BÓ VỈA HÈ, ĐƯỜNG BẰNG TẤM BÊ TÔNG ĐÚC SẴN
Thành phần công việc:
Chuẩn bị, vận chuyển vật liệu trong phạm vi 30m, trộn vữa, lắp vỉa, miết mạch hoàn chỉnh bảo quản vỉa theo đúng yêu cầu kỹ thuật.
Đơn vị tính: 1m
Mã hiệu | Công tác xây dựng | Thành phần hao phí | Đơn vị | Bó vỉa thẳng |  | Bó vỉa cong 20x20cm
|  |  |  | 18x22x100 cm | 18x33x100 cm
AK.571 | Bó vỉa thẳng hè, đường bằng tấm bê tông đúc sẵn | Vật liệu
|  | Tấm bê tông | m | 1025 | 1025 | 1025
|  | Vữa xi măng | m3 | 0,005 | 0,005 | 0,015
AK.572 | Bó vỉa cong hè, đường bằng tấm bê tông đúc sẵn | Nhân công 4,0/7 | công | 0,10 | 0,14 | 0,46
|  |  |  | 10 | 20 | 10
AK.60000 CÔNG TÁC THI CÔNG TRẦN
Thành phần công việc:
Chuẩn bị, vận chuyển vật liệu trong phạm vi 30m. Gia công, lắp dựng trần theo yêu cầu kỹ thuật.
AK.61000 THI CÔNG TRẦN GỖ DÁN, VÁN ÉP
Đơn vị tính: 1m2
Mã hiệu | Công tác xây dựng | Thành phần hao phí | Đơn vị | Trần gỗ dán, ván ép
AK.612 | Thi công trần gỗ dán, ván ép | Vật liệu
|  | Gỗ dán, ván ép | m2 | 1100
|  | Gỗ xẻ | m3 | 0,020
|  | Đinh các loại | kg | 0,150
|  | Nhân công 4,0/7 | công | 0,02
10
AK.62000 THI CÔNG TRẦN GỖ DÁN CÓ TẤM CÁCH ÂM, CÁCH NHIỆT
Đơn vị tính: 1m2
Mã hiệu | Công tác xây dựng | Thành phần hao phí | Đơn vị | Trần có tấm cách âm acostic | Trần có tấm cách nhiệt sirofort
AK.621 | Thi công trần gỗ dán(ván ép) cách âm acostic | Vật liệu
|  | Gỗ xẻ | m3 | 0,024 | 0,024
|  | Gỗ dán (ván ép) | m2 | 1100 | 1100
|  | Đinh các loại | kg | 0,180 | 0,180
AK.622 | Thi công trần gỗ dán(ván ép) cách nhiệt sirofort | Tấm cách âm | m2 | 1050 | -
|  | Tấm cách nhiệt | m2 | - | 1050
|  | Keo dán | kg | 0,300 | 0,300
|  | Nhân công 4,5/7 | công | 0,40 | 0,40
|  |  |  | 10 | 10
AK.63210 THI CÔNG TRẦN VÁN ÉP CHIA Ô NHỎ CÓ GIOĂNG CHÌM HOẶC NẸP NỔI TRANG TRÍ
Đơn vị tính: 1m2
Mã hiệu | Công tác xây dựng | Thành phần hao phí | Đơn vị | Trần chia ô có gioăng chìm hoặc nẹp nổi
AK.632 | Thi công trần ván ép chia ô nhỏ có gioăng chìm hoặc nẹp nổi trang trí | Vật liệu
|  | Ván ép | m2 | 1100
|  | Gỗ xẻ | m3 | 0,020
|  | Đinh các loại | kg | 0,200
|  | Vật liệu khác | % | 5,0
|  | Nhân công 4,0/7 | công | 0,60
10
AK.64320 THI CÔNG TRẦN BẰNG TẤM NHỰA
Đơn vị tính: 1 m2
Mã hiệu | Công tác xây dựng | Thành phần hao phí | Đơn vị | Số lượng
AK.643 | Thi công trần bằng tấm nhựa | Vật liệu
|  | Tấm nhựa+khung xương | m2 | 1050
|  | Vật liệu khác | % | 3,0
|  | Nhân công 4,0/7 | công | 0,13
20
AK.66000 THI CÔNG TRẦN BẰNG TẤM THẠCH CAO
Thành phần công việc:
Chuẩn bị, lắp đặt khung xương. Gắn tấm thạch cao vào khung xương, xử lý mối nối, hoàn thiện bảo đảm đúng yêu cầu kỹ thuật.
Đơn vị tính: 1m2
Mã hiệu | Công tác xây dựng | Thành phần hao phí | Đơn vị | Thi công trần phẳng | Thi công trần giật cấp
AK.661 | Thi công trần phẳng bằng tấm thạch cao | Vật liệu
|  | Thép mạ kẽm U25 | m | 1093 | 1174
|  | Thép mạ kẽm C14 | m | 2318 | 2573
|  | Thép mạ kẽm V20x22 | m | 0,364 | -
AK.662 | Thi công trần giật cấp bằng tấm thạch cao | Tấm thạch cao 9mm | m2 | 1050 | 1050
|  | Tiren + Ecu 6 | bộ | 1,07 | 1,17
|  | Vật liệu khác | % | 2,5 | 2,5
|  | Nhân công 4,0/7 | công | 0,36 | 0,42
|  |  |  | 10 | 10
AK.70000 CÔNG TÁC THI CÔNG MỘC TRANG TRÍ
Thành phần công việc:
Chuẩn bị, vận chuyển vật liệu trong phạm vi 30m, gia công và lắp dựng các cấu kiện gỗ đảm bảo yêu cầu kỹ thuật, mỹ thuật.
AK.71100 THI CÔNG VÁCH NGĂN BẰNG VÁN ÉP
AK.71200 THI CÔNG VÁCH NGĂN BẰNG GỖ VÁN GHÉP KHÍT
AK.71300 THI CÔNG VÁCH NGĂN BẰNG GỖ VÁN CHỒNG MÍ
Đơn vị tính: 1m2
Mã hiệu | Công tác xây dựng | Thành phần hao phí | Đơn vị | Vách ngăn ván ép | Gỗ ván ghép khít |  | Gỗ ván chồng mí
Chiều dầy gỗ (cm)
[5 empty] | 1,5 | 2,0 | 1,5 | 2,0
AK.711 | Thi công vách ngăn bằng ván ép | Vật liệu
|  | Gỗ xẻ | m3 | 0,002 | 0,017 | 0,023 | 0,020 | 0,025
AK.712 | Thi công vách ngăn bằng gỗ ván ghép khít | Ván ép | m2 | 1100 | - | - | - | -
|  | Đinh các loại | kg | 0,15 | 0,15 | 0,15 | 0,15 | 0,15
AK.713 | Thi công vách ngăn bằng gỗ ván chống mí | Nhân công 4,0/7 | công | 0,30 | 0,38 | 0,38 | 0,58 | 0,58
|  |  |  | 10 | 10 | 20 | 10 | 20
AK.72100 GIA CÔNG VÀ ĐÓNG CHÂN TƯỜNG BẰNG GỖ
AK.72200 GIA CÔNG VÀ LẮP ĐẶT TAY VỊN CẦU THANG BẰNG GỖ
Đơn vị tính: 1m
Mã hiệu | Công tác xây dựng | Thành phần hao phí | Đơn vị | Chân tường |  | Tay vịn cầu thang
Kích thước (cm)
|  |  |  | 2x10 | 2x20 | 8x10 | 8x14
AK.721 | Gia công và đóng chân tường, bằng gỗ | Vật liệu
|  | Gỗ xẻ | m3 | 0,002 | 0,005 | 0,009 | 0,013
AK.722 | Gia công và lắp đặt tay vịn cầu thang bằng gỗ | Vật liệu khác | % | 5,0 | 5,0 | 5,0 | 5,0
|  | Nhân công 4,5/7 | công | 0,143 | 0,172 | 0,40 | 0,49
|  |  |  | 10 | 20 | 10 | 20
AK.73100 GIA CÔNG VÀ LẮP DỰNG KHUNG GỖ ĐỂ ĐÓNG LƯỚI, VÁCH NGĂN
AK.73200 GIA CÔNG VÀ LẮP DỰNG KHUNG GỖ DẦM SÀN
Đơn vị tính: 1m3
Mã hiệu | Công tác xây dựng | Thành phần hao phí | Đơn vị | Khung gỗ để đóng lưới, vách ngăn | Khung gỗ dầm sàn
AK.731 | Gia công và lắp dựng khung gỗ để đóng lưới, vách ngăn | Vật liệu
|  | Gỗ xẻ | m3 | 1,12 | 1,12
|  | Đinh các loại | kg | 3,00 | 3,00
AK.732 | Gia công và lắp dựng | Nhân công 4,0/7 | công | 6,0 | 7,5
|  |  |  | 10 | 10
AK.74100 THI CÔNG MẶT SÀN GỖ
Đơn vị tính: 1m2
Mã hiệu | Công tác xây dựng | Thành phần hao phí | Đơn vị | Ván dày 2cm | Ván dày 3cm
AK.741 | Thi công mặt sàn gỗ | Vật liệu
|  | Gỗ xẻ | m3 | 0,023 | 0,035
|  | Đinh các loại | kg | 0,150 | 0,150
|  | Nhân công 4,0/7 | công | 0,76 | 0,76
|  |  |  | 10 | 20
Ghi chú:
Nếu ván sàn đóng theo hình xương cá, tạo hình trang trí theo mẫu thiết kế thì định mức hao phí nhân công được nhân hệ số 1,2
AK.76100 GIA CÔNG VÀ ĐÓNG MẮT CÁO BẰNG NẸP GỖ 3x1 cm
AK.76200 GIA CÔNG VÀ ĐÓNG DIỀM MÁI BẰNG GỖ
Đơn vị tính: 1m2
Mã hiệu | Công tác xây dựng | Thành phần hao phí | Đơn vị | Đóng mắt cáo |  | Đóng diềm mái
|  |  |  | Lỗ 5x5cm | Lỗ 10x10cm | Dày 2cm | Dày 3cm
AK.761 | Gia công và đóng mắt cáo bằng nẹp gỗ 3x1cm | Vật liệu
|  | Gỗ xẻ | m3 | 0,010 | 0,007 | 0,023 | 0,035
|  | Đinh các loại | kg | 0,200 | 0,200 | 0,100 | 0,100
AK.762 | Gia công và đóng diềm mái bằng gỗ | Nhân công 4,0/7 | công | 0,84 | 0,74 | 0,30 | 0,33
|  |  |  | 10 | 20 | 10 | 20
AK.77100 DÁN FOOCMICA VÀO CÁC KẾT CẤU
Mã hiệu | Công tác xây dựng | Thành phần hao phí | Đơn vị | Dán dạng tấm ĐVT: 1m2 | Dán dạng chỉ rộng =3 cm ĐVT: 1m
AK.771 | Dán Foocmica vào các kết cấu | Vật liệu
|  | Foocmica | m2 | 1100 | 0,033
|  | Keo dán | kg | 0,150 | 0,005
|  | Vật liệu khác | % | 3,0 | 3,0
|  | Nhân công 4,0/7 | công | 0,10 | 0,05
|  |  |  | 10 | 20
AK.77300 DÁN GIẤY TRANG TRÍ
Đơn vị tính: 1m2
Mã hiệu | Công tác xây dựng | Thành phần hao phí | Đơn vị | Dán giấy vào tường |  | Dán giấy vào trần
|  |  |  | Tường gỗ ván | Tường trát vữa | Trần gỗ | Trần trát vữa
AK.773 | Dán giấy trang trí | Vật liệu
|  | Giấy trang trí | m2 | 1100 | 1100 | 1100 | 1100
|  | Keo dán | kg | 0,100 | 0,180 | 0,100 | 0,180
|  | Vật liệu khác | % | 1,5 | 1,5 | 1,5 | 1,5
|  | Nhân công 4,0/7 | công | 0,07 | 0,08 | 0,09 | 0,10
|  |  |  | 11 | 12 | 21 | 22
AK.77410 THI CÔNG VÁCH BẰNG TẤM THẠCH CAO
Thành phần công việc:
Chuẩn bị, đo đánh dấu, lắp đặt khung xương. Gắn tấm bông thuỷ tinh, gắn tấm thạch cao vào khung xương, xử lý mối nối, hoàn thiện bảo đảm đúng yêu cầu kỹ thuật.
Đơn vị tính: 1m2
Mã hiệu | Công tác xây dựng | Thành phần hao phí | Đơn vị | Số lượng
AK.774 | Thi công vách bằng tấm thạch cao | Vật liệu
|  | Thép mạ kẽm U (ngang) | m | 0,661
|  | Thép mạ kẽm C (đứng) | m | 1845
|  | Thép mạ kẽm V20x22 | m | 0,410
|  | Tấm thạch cao 12mm | m2 | 1050
|  | Bông thuỷ tinh dày 50mm | m2 | 1000
|  | Vật liệu khác | % | 1
|  | Nhân công 4,0/7 | công | 0,24
10
AK.77420 THI CÔNG TƯỜNG BẰNG TẤM THẠCH CAO
Thành phần công việc:
Chuẩn bị, đo đánh dấu, lắp đặt khung xương bằng thép mạ kẽm, gắn tấm bông thuỷ tinh, lắp dựng tấm thạch cao vào khung xương, xử lý khe nối, hoàn thiện đảm bảo yêu cầu kỹ thuật.
Đơn vị tính: m2
Mã hiệu | Công tác xây dựng | Thành phần hao phí | Đơn vị | Lớp thạch cao (1 lớp gồm 2 mặt)
|  |  |  | 1 lớp | 2 lớp | 3 lớp
AK.7742 | Thi công tường bằng tấm thạch cao | Vật liệu
|  | Thép mạ kẽm U76 dày 0,52mm | m | 0,680 | 0,680 | -
|  | Thép mạ kẽm U52 dày 0,52mm | m | - | - | 1230
|  | Thép mạ kẽm C75 dày 0,52mm | m | 2120 | 2120 | -
|  | Thép mạ kẽm C51 dày 0,52mm | m | - | - | 4090
|  | Thép mạ kẽm V20x22 dày 0,52mm | m | 0,680 | 0,680 | 0,680
|  | Thép nẹp mạ kẽm 0,6x70mm | m | 0,720 | 0,720 | 0,720
|  | Tấm thạch cao, dày 15mm | m2 | 2100 | 4200 | 4200
|  | Tấm thạch cao, dày 9mm | m2 | - | - | 2100
|  | Bông thuỷ tinh dày 50mm | m2 | 1000 | 1000 | 1000
|  | Vật liệu khác | % | 1 | 1 | 1
|  | Nhân công 4,0/7 | công | 0,48 | 0,52 | 0,56
|  |  |  | 1 | 2 | 3
AK.77500 LẮP GIOĂNG ĐỒNG, GIOĂNG KÍNH
Thành phần công việc:
Chuẩn bị, cắt gioăng, đặt gioăng vào vị trí và hoàn thiện theo đúng yêu cầu kỹ thuật.
Đơn vị tính: 1m
Mã hiệu | Công tác xây dựng | Thành phần hao phí | Đơn vị | Gioăng đồng | Gioăng kính
AK.775 | Lắp gioăng đồng, gioăng kính trang trí không có hoa văn cho láng nền sàn granitô | Vật liệu
|  | Gioăng đồng | m | 1,02 | -
|  | Gioăng kính | m | - | 1,05
|  | Nhân công 4,0/7 | công | 0,22 | 0,12
|  |  |  | 10 | 20
CÔNG TÁC QUÉT VÔI, NƯỚC XI MĂNG, SƠN, BẢ, QUÉT NHỰA BITUM CHÉT KHE NỐI, THI CÔNG TẦNG LỌC, KHỚP NỐI
AK.81100 QUÉT VÔI, QUÉT NƯỚC XI MĂNG
Thành phần công việc:
Chuẩn bị, vận chuyển vật liệu trong phạm vi 30m, kiểm tra, trám, vá lại bề mặt (nếu có). Pha mầu, quét vôi, nước xi măng đúng yêu cầu kỹ thuật.
Đơn vị tính: 1m2
Mã hiệu | Công tác xây dựng | Thành phần hao phí | Đơn vị | 1 nước trắng | 3 nước trắng | Quét nước xi măng 2 nước
2 nước mầu
AK.811 | Quét vôi quét nước xi măng | Vật liệu
|  | Xi măng | kg | - | - | 1130
|  | Bột mầu | kg | 0,020 | - | -
|  | Vôi | kg | 0,300 | 0,316 | -
|  | Phèn chua | kg | 0,006 | 0,006 | -
|  | Vật liệu khác | % | 5 | 5 | 5
|  | Nhân công 3,5/7 | công | 0,038 | 0,038 | 0,030
|  |  |  | 10 | 20 | 30
AK.82500 BẢ BẰNG BỘT BẢ VÀO CÁC KẾT CẤU
Thành phần công việc:
Chuẩn bị, vệ sinh bề mặt kết cấu, trộn bột bả, bả các bộ phận kết cấu, mài phẳng bề mặt theo đúng yêu cầu kỹ thuật.
Đơn vị tính: 1m2
Mã hiệu | Công tác xây dựng | Thành phần hao phí | Đơn vị | 1 lớp bả
|  |  |  | Vào tường | Vào cột, dầm, trần
AK.825 | Bả bằng bột bả | Vật liệu
|  | Bột bả | kg | 0,658 | 0,658
|  | Giấy ráp | m2 | 0,020 | 0,020
|  | Vật liệu khác | % | 1 | 1
|  | Nhân công 3,5/7 | công | 0,09 | 0,11
|  |  |  | 10 | 20
AK.83000 CÔNG TÁC SƠN
Thành phần công việc:
Chuẩn bị, bề mặt tiêu chuẩn đã được xử lý, sơn theo đúng yêu cầu kỹ thuật.
AK.83300 SƠN KẾT CẤU GỖ BẰNG SƠN CÁC LOẠI
Đơn vị tính: 1m2
Mã hiệu | Công tác xây dựng | Thành phần hao phí | Đơn vị | Sơn kết cấu gỗ
|  |  |  | 1 nước lót | 1 nước lót
|  |  |  | 1 nước phủ | 2 nước phủ
AK.833 | Sơn kết cấu gỗ | Vật liệu
|  | Sơn lót | kg | 0,108 | 0,108
|  | Sơn phủ | kg | 0,074 | 0,145
|  | Vật liệu khác | % | 1 | 1
|  | Nhân công 3,5/7 | công | 0,050 | 0,068
|  |  |  | 10 | 20
AK.83500 SƠN SẮT THÉP BẰNG SƠN CÁC LOẠI
Đơn vị tính: 1m2
Mã hiệu | Công tác xây dựng | Thành phần hao phí | Đơn vị | Sơn sắt thép
|  |  |  | 1 nước lót | 1 nước lót
|  |  |  | 1 nước phủ | 2 nước phủ
AK.835 | Sơn sắt thép | Vật liệu
|  | Sơn lót | kg | 0,113 | 0,113
|  | Sơn phủ | kg | 0,109 | 0,210
|  | Vật liệu khác | % | 1 | 1
|  | Nhân công 3,5/7 | công | 0,071 | 0,094
|  |  |  | 10 | 20
AK.84100 SƠN DẦM, TRẦN, CỘT, TƯỜNG TRONG NHÀ, TƯỜNG NGOÀI NHÀ ĐÃ BẢ BẰNG SƠN CÁC LOẠI
Thành phần công việc:
Chuẩn bị, bề mặt tiêu chuẩn đã được xử lý, sơn theo đúng yêu cầu kỹ thuật.
Đơn vị tính: 1m2
Mã hiệu | Công tác xây dựng | Thành phần hao phí | Đơn | Dầm, trần, cột, tường trong nhà |  | Tường ngoài nhà
|  |  | vị | 1 nước lót, 1 nước phủ | 1 nước lót, 2 nước phủ | 1 nước lót, 1 nước phủ | 1 nước lót, 2 nước phủ
AK.841 | Sơn dầm, trần, cột, tường trong nhà, tường ngoài nhà đã bả | Vật liệu
|  | Sơn lót nội thất | lít | 0,122 | 0,122 | - | -
|  | Sơn lót ngoại thất | lít | - | - | 0,119 | 0,119
|  | Sơn phủ nội thất | lít | 0,104 | 0,202 | - | -
|  | Sơn phủ ngoại thất | lít | - | - | 0,098 | 0,189
|  | Vật liệu khác | % | 1 | 1 | 1 | 1
|  | Nhân công 3,5/7 | công | 0,042 | 0,060 | 0,046 | 0,066
|  |  |  | 11 | 12 | 13 | 14
AK.84200 SƠN DẦM, TRẦN, CỘT, TƯỜNG TRONG NHÀ, TƯỜNG NGOÀI NHÀ KHÔNG BẢ BẰNG SƠN CÁC LOẠI
Thành phần công việc:
Chuẩn bị, bề mặt tiêu chuẩn đã được xử lý, sơn theo đúng yêu cầu kỹ thuật.
Đơn vị tính: 1m2
Mã hiệu | Công tác xây dựng | Thành phần hao phí | Đơn vị | Dầm, trần, cột, tường trong nhà |  | Tường ngoài nhà
|  |  |  | 1 nước lót, 1 nước phủ | 1 nước lót, 2 nước phủ | 1 nước lót, 1 nước phủ | 1 nước lót, 2 nước phủ
AK.842 | Sơn dầm, trần, cột, tường trong nhà, tường ngoài nhà không bả | Vật liệu
|  | Sơn lót nội thất | lít | 0,155 | 0,155 | - | -
|  | Sơn lót ngoại thất | lít | - | - | 0,150 | 0,150
|  | Sơn phủ nội thất | lít | 0,127 | 0,247 | - | -
|  | Sơn phủ ngoại thất | lít | - | - | 0,119 | 0,237
|  | Vật liệu khác | % | 1 | 1 | 1 | 1
|  | Nhân công 3,5/7 | công | 0,046 | 0,066 | 0,051 | 0,073
|  |  |  | 21 | 22 | 23 | 24
AK.85400 SƠN SÀN, NỀN, BỀ MẶT BÊ TÔNG BẰNG SƠN CÁC LOẠI
Thành phần công việc:
Chuẩn bị, bề mặt tiêu chuẩn đã được xử lý, sơn theo đúng yêu cầu kỹ thuật.
Đơn vị tính: 1m2
Mã hiệu | Công tác xây dựng | Thành phần hao phí | Đơn vị | Sơn sàn, nền, bề mặt bê tông
|  |  |  | 1 nước lót | 1 nước lót
|  |  |  | 1 nước phủ | 2 nước phủ
AK.854 | Sơn sàn, nền, bề mặt bê tông | Vật liệu
|  | Sơn lót | kg | 0,156 | 0,156
|  | Sơn phủ | kg | 0,161 | 0,322
|  | Vật liệu khác | % | 1 | 1
|  | Nhân công 3,5/7 | công | 0,050 | 0,071
|  |  |  | 10 | 20
AK.85910 SƠN BỀ MẶT KÍNH BẰNG SƠN CÁCH NHIỆT
Thành phần công việc:
Chuẩn bị, vệ sinh bề mặt kính trước khi sơn, trộn dung dịch sơn và sơn kính đảm bảo yêu cầu kỹ thuật.
Đơn vị tính: 1m2
Mã hiệu | Công tác xây dựng | Thành phần hao phí | Đơn vị | Số lượng
AK.859 | Sơn bề mặt kính bằng sơn cách nhiệt | Vật liệu
|  | Dung dịch sơn cách nhiệt | lít | 0,018
|  | Sơn cách nhiệt | kg | 0,033
|  | Vật liệu khác | % | 5
|  | Nhân công 3,5/7 | công | 0,08
11
AK.91100 SƠN KẺ ĐƯỜNG BẰNG SƠN DẺO NHIỆT PHẢN QUANG
Thành phần công việc:
Chuẩn bị, dựng chóp và rào chắn, làm vệ sinh mặt đường, đánh dấu, căng dây, nấu sơn, đổ sơn vào thiết bị sơn kẻ, sấy máy duy trì nhiệt độ sôi, tiến hành sơn theo đúng yêu cầu kỹ thuật, vận chuyển vật liệu, dụng cụ trong phạm vi 100m.
Đơn vị tính: 1m2
Mã hiệu | Công tác xây dựng | Thành phần hao phí | Đơn vị | Chiều dày lớp sơn (mm)
|  |  |  | 1,0 | 1,5 | 2,0 | 3,0 | 3,2
AK.911 | Sơn kẻ đường bằng sơn dẻo nhiệt phản quang | Vật liệu
|  | Sơn dẻo nhiệt | kg | 2910 | 3940 | 5190 | 7870 | 10526
|  | Sơn lót | kg | 0,250 | 0,250 | 0,250 | 0,250 | -
|  | Hạt thủy tinh | kg | - | - | - | - | 0,450
|  | Khí gas | kg | 0,103 | 0,138 | 0,152 | 0,180 | 0,210
|  | Vật liệu khác | % | 1 | 1 | 1 | 1 | 1
|  | Nhân công 3,5/7 | công | 0,08 | 0,09 | 0,10 | 0,13 | 0,15
Máy thi công
|  | Thiết bị sơn kẻ vạch | ca | 0,024 | 0,028 | 0,032 | 0,040 | 0,048
YHK10A
|  | Lò nấu sơn YHK3A | ca | 0,024 | 0,028 | 0,032 | 0,040 | 0,048
|  | Ôtô thùng 2,5 t | ca | 0,022 | 0,026 | 0,028 | 0,032 | 0,036
|  | Máy khác | % | 2 | 2 | 2 | 2 | 2
|  |  |  | 11 | 21 | 31 | 41 | 51
Ghi chú: Chiều dày lớp sơn khác với quy định được áp dụng bằng cách cộng các định mức hoặc nội suy từ định mức sơn dẻo nhiệt nói trên.
AK.91200 SƠN KẺ PHÂN TUYẾN ĐƯỜNG
Thành phần công việc:
- Chuẩn bị, vệ sinh bề mặt trước khi sơn
- Sơn kẻ đúng yêu cầu kỹ thuật
- Bảo đảm an toàn giao thông
Đơn vị tính: 1m2
Mã hiệu | Công tác xây dựng | Thành phần hao phí | Đơn vị | Sơn nút, đảo bằng thủ công | Sơn phân tuyến bằng thủ công | Sơn phân tuyến bằng máy
Vật liệu
AK.912 | Sơn, kẻ phân tuyến đường | Sơn | kg | 0,58 | 0,58 | 0,55
|  | Vật liệu khác | % | 2 | 2 | 2
|  | Nhân công 3,5/7 | công | 0,08 | 0,11 | 0,04
Máy thi công
|  | Thiết bị phun sơn YHK10A | ca | - | - | 0,03
|  |  |  | 11 | 21 | 31
AK.92100 QUÉT DUNG DỊCH CHỐNG THẤM MÁI, TƯỜNG, SÊ NÔ, Ô VĂNG
Thành phần công việc:
Chuẩn bị, quét 3 lớp dung dịch chống thấm kết cấu bảo đảm đúng yêu cầu kỹ thuật.
Đơn vị tính: 1m2
Mã hiệu | Công tác xây lắp | Thành phần hao phí | Đơn vị | Số lượng
AK.921 | Quét dung dịch chống thấm mái, tường, sênô, ô văng | Vật liệu
|  | Dung dịch chống thấm | kg | 2,21
|  | Vật liệu khác | % | 2
|  | Nhân công 3,5/7 | công | 0,03
11
AK.94100 QUÉT NHỰA BI TUM
Thành phần công việc:
Chuẩn bị vật liệu, quét nhựa bi tum vào tuờng theo yêu cầu kỹ thuật; thu dọn mặt bằng sau thi công.
Đơn vị tính: 1m2
Mã hiệu | Công tác xây dựng | Thành phần hao phí | Đơn vị | Quét nhựa bi tum nóng vào tuờng | Quét nhựa bi tum nguội vào tường
AK.941 | Quét nhựa bitum | Vật liệu
|  | Nhựa bitum số 4 | kg | 2100 | 0,158
|  | Bột đá | kg | 1206 | -
|  | Củi đun | kg | 2000 | -
|  | Xăng | lít | - | 0,352
|  | Nhân công 3,5/7 | công | 0,07 | 0,02
|  |  |  | 11 | 21
AK.94200 QUÉT NHỰA BI TUM VÀ DÁN GIẤY DẦU
Thành phần công việc:
Chuẩn bị vật liệu, quét nhựa bi tum, dán giấy dầu theo lớp đảm bảo yêu cầu kỹ thuật; thu dọn mặt bằng sau thi công.
Đơn vị tính: 1m2
Mã hiệu | Công tác xây dựng | Thành phần hao phí | Đơn vị | 1 lớp giấy | 2 lớp giấy | 2 lớp giấy | 3 lớp giấy
|  |  |  | 1 lớp nhựa | 2 lớp nhựa | 3 lớp nhựa | 4 lớp nhựa
AK.942 | Quét nhựa bi tum và dán giấy dầu | Vật liệu
|  | Nhựa bitum số 4 | kg | 1575 | 3150 | 4725 | 6300
|  | Giấy dầu | m2 | 1248 | 2496 | 2496 | 3744
|  | Bột đá | kg | 0,905 | 1809 | 2714 | 3618
|  | Củi đun | kg | 1500 | 3000 | 4500 | 6000
|  | Nhân công 3,5/7 | công | 0,28 | 0,40 | 0,47 | 0,51
|  |  |  | 11 | 21 | 31 | 41
AK.94300 QUÉT NHỰA BI TUM VÀ DÁN BAO TẢI
Thành phần công việc:
Chuẩn bị vật liệu, quét nhựa bi tum, dán bao tải theo lớp đảm bảo yêu cầu kỹ thuật; thu dọn mặt bằng sau thi công.
Đơn vị tính : 1m2
Mã hiệu | Công tác xây dựng | Thành phần hao phí | Đơn vị | 1 lớp bao tải | 2 lớp bao tải
|  |  |  | 2 lớp nhựa | 3 lớp nhựa
AK.943 | Quét nhựa bi tum và dán bao tải | Vật liệu
|  | Nhựa bi tum số 4 | kg | 3150 | 4725
|  | Bao tải | m2 | 1200 | 2400
|  | Bột đá | kg | 1810 | 2715
|  | Củi | kg | 3000 | 4000
|  | Nhân công 3,5/7 | công | 0,50 | 0,76
|  |  |  | 11 | 21
AK.95300 BẢO VỆ BỀ MẶT BÊ TÔNG, BỀ MẶT ĐÁ TỰ NHIÊN BẰNG DUNG DỊCH BẢO VỆ
Thành phần công việc:
Chuẩn bị, vệ sinh bề mặt bê tông, lắc đều dung dịch, phun, quét dung dịch bảo vệ lên bề mặt bê tông, bề mặt đá tự nhiên theo đúng yêu cầu kỹ thuật. Vận chuyển vật liệu trong phạm vi 30m.
AK.95310 BẢO VỆ BỀ MẶT BÊ TÔNG
Đơn vị tính: 1m2
Mã hiệu | Công tác xây dựng | Thành phần hao phí | Đơn vị | Số lượng
AK.9532 | Bảo vệ bề mặt đá tự nhiên | Vật liệu
|  | Dung dịch bảo vệ bề mặt bê tông | lít | 0,100
|  | Vật liệu khác | % | 2
|  | Nhân công 3,5/7 | công | 0,05
Máy thi công
|  | Máy nén khí điện 5 m3/h | ca | 0,016
1
AK.95320 BẢO VỆ BỀ MẶT CỦA ĐÁ TỰ NHIÊN
Đơn vị tính: 1m2
Mã hiệu | Công tác xây dựng | Thành phần hao phí | Đơn vị | Số lượng
AK.9532 | Bảo vệ bề mặt đá tự nhiên | Vật liệu
|  | Dung dịch bảo vệ bề mặt đá tự nhiên | lít | 0,066
|  | Vật liệu khác | % | 2
|  | Nhân công 3,5/7 | công | 0,03
Máy thi công
|  | Máy nén khí điện 5 m3/h | ca | 0,008
1
AK.96100 THI CÔNG TẦNG LỌC
Thành phần công việc:
Chuẩn bị, vận chuyển vật liệu trong phạm vi 30m. Rải cấp phối theo thiết kế. San ủi, lu lèn hoàn thiện theo yêu cầu kỹ thuật.
Đơn vị tính: 100m3
Mã hiệu | Công tác xây dựng | Thành phần hao phí | Đơn vị | Cát | Đá cấp phốidmax≤6 | Đá dăm
[6 empty] | 1x2 | 2x4 | 4x6
AK.961 | Thi công tầng lọc | Vật liệu
|  | Cấp phối đá dăm | m3 | - | 138 | - | - | -
|  | Cát | m3 | 131 | - | - | - | -
|  | Đá dăm | m3 | - | - | 122 | 122 | 122
|  | Nhân công 3,0/7 | công | 5,87 | 8,60 | 8,60 | 8,60 | 8,60
Máy thi công
|  | Máy ủi 110 cv | ca | 0,135 | 0,135 | 0,135 | 0,135 | 0,135
|  | Máy lu rung 18 t | ca | 0,310 | 0,380 | 0,380 | 0,380 | 0,380
|  | Máy khác | % | 2 | 2 | 2 | 2 | 2
|  |  |  | 10 | 20 | 31 | 32 | 33
AK.97000 MIẾT MẠCH TƯỜNG ĐÁ, TƯỜNG GẠCH
Thành phần công việc:
Chuẩn bị, vận chuyển vật liệu trong phạm vi 30m. Trộn vữa, thi công miết mạch đảm bảo yêu cầu kỹ thuật.
Đơn vị tính: 1m2
Mã hiệu | Công tác xây dựng | Thành phần hao phí | Đơn vị | Tường đá |  | Tường gạch
|  |  |  | Loại lõm | Loại lồi | Loại lõm | Loại lồi
AK.97 | Miết mạch tường đá, tường gạch | Vật liệu
|  | Vữa xi măng | m3 | - | 0,002 | - | 0,003
|  | Xi măng | kg | - | 0,450 | - | 0,640
|  | Cát vàng | m3 | - | 0,003 | - | 0,004
|  | Nhân công 3,5/7 | công | 0,13 | 0,10 | 0,198 | 0,153
|  |  |  | 110 | 120 | 210 | 220
AK.98000 THI CÔNG LỚP ĐÁ ĐỆM MÓNG
Thành phần công việc:
Chuẩn bị, vận chuyển vật liệu trong phạm vi 30m. Thi công lớp đá đệm móng đảm bảo yêu cầu kỹ thuật.
Đơn vị tính: 1m3
Mã hiệu | Công tác xây dựng | Thành phần hao phí | Đơn vị | Loại đá có đường kính |  |  | Đá hộc
|  |  |  | Dmax≤4 | Dmax≤6 | Dmax˃6
AK.98 | Thi công lớp đá đệm móng | Vật liệu
|  | Đá dăm | m3 | 1200 | 1200 | 1200 | 0,350
|  | Cát | m3 | 0,300 | 0,300 | 0,300 | -
|  | Đá hộc | m3 | - | - | - | 1200
|  | Nhân công 4,0/7 | công | 1,48 | 1,40 | 1,35 | 1,15
|  |  |  | 110 | 120 | 130 | 210
HOME-CHƯƠNG X: CÔNG TÁC HOÀN THIỆN
MỤC LỤC

## TT10-11AL
CHƯƠNG XI: CÁC CÔNG TÁC KHÁC
AL.14000 THI CÔNG LỚP LÓT MÓNG TRONG KHUNG VÂY | [9 empty] | 93
AL.15100 LÀM VÀ THẢ RỌ ĐÁ | [9 empty] | 109
AL.15200 LÀM VÀ THẢ RỒNG ĐÁ | [9 empty] | 124
AL.15300 THẢ ĐÁ HỘC VÀO THÂN KÈ | [9 empty] | 139
AL.16100 GIA CỐ NỀN ĐẤT YẾU BẰNG BẤC THẤM, VẢI ĐỊA KỸ THUẬT | [9 empty] | 151
AL.16201 RẢI GIẤY DẦU LỚP CÁCH LY | [9 empty] | 164
AL.16200 XỬ LÝ NỀN ĐẤT YẾU KHO BÃI, NHÀ MÁY, KHU CÔNG NGHIỆP, KHU DÂN CƯ BẰNG PHƯƠNG PHÁP CỐ KẾT HÚT CHÂN KHÔNG CÓ MÀNG KÍN KHÍ | [9 empty] | 173
AL.16210 DIỆN TÍCH KHU xử LÝ NỀN ≤ 20.000m2 | [9 empty] | 175
AL.16220 DIỆN TÍCH KHU XỬ LÝ NỀN ≤ 30.000m2 | [9 empty] | 218
AL.16230 DIỆN TÍCH KHU XỬ LÝ NỀN ≤ 40.000m2 | [9 empty] | 261
AL. 16300 XỬ LÝ NỀN ĐẤT YẾU ĐƯỜNG GIAO THÔNG, ĐƯỜNG ỐNG, KÊNH XẢ NƯỚC BẰNG PHƯƠNG PHÁP CỐ KẾT HÚT CHÂN KHÔNG CÓ MÀNG KÍN KHÍ | [9 empty] | 304
AL.16310 DIỆN TÍCH KHU XỬ LÝ NỀN ≤ 2000m2 | [9 empty] | 306
AL.16320 DIỆN TÍCH KHU XỬ LÝ NỀN ≤ 4000m2 | [9 empty] | 349
AL.16400 KHOAN TẠO LỖ LÀM TƯỜNG SÉT | [9 empty] | 392
AL.16410 KHOAN TẠO LỖ LÀM TƯỜNG SÉT SỬ DỤNG ĐẤT SÉT | [9 empty] | 394
AL.16420 KHOAN TẠO LỖ LÀM TƯỜNG SÉT SỬ DỤNG BENTONITE | [9 empty] | 408
AL.16510 LẮP ĐẶT PHỄU NHỰA MÓNG TOP-BASE | [9 empty] | 422
AL.16520 RẢI ĐÁ DĂM CHÈN PHỄU NHỰA MÓNG TOP-BASE | [9 empty] | 434
AL.17000 TRỒNG VẦNG CỎ MÁI KÊNH MƯƠNG, ĐÊ, ĐẬP, MÁI TALUY NỀN ĐƯỜNG | [9 empty] | 444
AL.18100 TRỒNG CỎ VETIVER GIA CỐ MÁI TALUY | [9 empty] | 451
AL.19100 BẢO DƯỠNG MẶT ĐƯỜNG BÊ TÔNG ĐƯỜNG CẤT HẠ CÁNH, ĐƯỜNG LĂN, SÂN ĐỖ BẰNG CHẤT TẠO MÀNG | [9 empty] | 465
AL.21100 GIA CÔNG, LẮP ĐẶT KHE CO, KHE GIÃN, KHE NGÀM LIÊN KẾT, KHE TĂNG CƯỜNG ĐƯỜNG CẤT HẠ CÁNH, ĐƯỜNG LĂN, SÂN ĐỖ | [9 empty] | 485
AL.22100 CẮT KHE ĐƯỜNG BÊ TÔNG, ĐƯỜNG CẤT HẠ CÁNH, ĐƯỜNG LĂN, SÂN ĐỖ | [9 empty] | 502
AL.23100 TRÁM KHE ĐƯỜNG CẤT HẠ CÁNH, ĐƯỜNG LĂN, SÂN ĐỖ | [9 empty] | 513
AL.24100 GIA CÔNG, LẮP ĐẶT KHE CO, KHE GIÃN, KHE DỌC SÂN, BÃI, ĐƯỜNG BÊ TÔNG | [9 empty] | 527
AL.24200 TRÁM KHE CO, KHE GIÃN, KHE DỌC MẶT ĐƯỜNG BÊ TÔNG BẰNG KEO | [9 empty] | 545
AL.24300 CẮT KHE DỌC ĐƯỜNG BÊ TÔNG ĐẦM LĂN (RCC) | [9 empty] | 558
AL.24400 THI CÔNG KHE CO ĐƯỜNG BÊ TÔNG ĐẦM LĂN (RCC) | [9 empty] | 571
AL.25100 LẮP ĐẶT GỐI CẦU KHE CO GIÃN | [9 empty] | 586
AL.25110 LẮP ĐẶT GỐI CẦU | [9 empty] | 588
AL.25120 LẮP ĐẶT KHE CO GIÃN | [9 empty] | 596
AL.25200 LẮP ĐẶT KHE CO GIÃN THÉP BẢN RĂNG LƯỢC MẶT CẦU BẰNG PHƯƠNG PHÁP LẮP SAU | [9 empty] | 604
AL.26100 THI CÔNG KHE CO GIÃN, KHE ĐẶT THÉP CHỐNG NỨT TƯỜNG GẠCH BÊ TÔNG KHÍ CHƯNG ÁP (AAC) | [9 empty] | 631
AL.27110 LẮP ĐẶT HỆ THỐNG AN TOÀN HỘ LAN BÁNH XOAY | [9 empty] | 641
AL.31000 THI CÔNG CẦU MÁNG, KÊNH MÁNG VỎ MỎNG BẰNG VỮA XI MĂNG CÁT VÀNG VÀ LƯỚI THÉP | [9 empty] | 665
AL.40000 CÔNG TÁC THI CÔNG KHỚP NỐI | [9 empty] | 693
AL.41100 THI CÔNG KHỚP NỐI BẰNG THÉP | [9 empty] | 695
AL.41200 THI CÔNG KHỚP NỐI NGĂN NƯỚC BẰNG GIOĂNG CAO SU | [9 empty] | 711
AL.41300 THI CÔNG KHỚP NỐI BẰNG ĐỒNG | [9 empty] | 719
AL.41400 THI CÔNG KHỚP NỐI BẰNG TẤM NHỰA PVC | [9 empty] | 734
AL.50100 KHOAN LỖ ĐỂ PHUN XI MĂNG GIA CỐ NỀN ĐẬP, MÀNG CHỐNG THẤM VÀ KHOAN LỖ KIỂM TRA NỀN ĐẬP, MÀNG CHỐNG THẤM BẰNG MÁY KHOAN TỰ HÀNH ɸ76mm | [9 empty] | 745
AL.51100 KHOAN LỖ ĐỂ PHUN XI MĂNG GIA CỐ NỀN ĐẬP, MÀNG CHỐNG THẤM VÀ KHOAN LỖ KIỂM TRA NỀN ĐẬP, MÀNG CHỐNG THẤM BẰNG MÁY KHOAN TỰ HÀNH ɸ105mm | [9 empty] | 771
AL.51200 GIA CỐ NỀN ĐẬP, MÀNG CHỐNG THẤM BẰNG PHUN XI MĂNG | [9 empty] | 797
AL.51300 KHOAN GIẢM ÁP | [9 empty] | 810
AL.51400 KHOAN CẮM NÉO ANKE | [9 empty] | 823
AL.51410 KHOAN LỖ ɸ42MM ĐỂ CẮM NÉO ANKE BẰNG MÁY KHOAN TAY ɸ42MM | [9 empty] | 825
AL.51420 KHOAN LỖ ɸ 42MM ĐỂ CẮM NÉO ANKE BẰNG MÁY KHOAN XOAY ĐẬP TỰ HÀNH ɸ76MM | [9 empty] | 838
AL.51430 KHOAN TẠO LỖ ɸ45MM ĐỂ CẮM NÉO ANKE BẰNG MÁY KHOAN TỰ HÀNH 2 CẦN | [9 empty] | 850
AL.51440 KHOAN LỖ ɸ51MM ĐỂ CẮM NÉO ANKE BẰNG MÁY KHOAN XOAY ĐẬP TỰ HÀNH ɸ76MM | [9 empty] | 864
AL.51450 KHOAN LỖ ɸ 76MM ĐỂ CẮM NÉO ANKE BẰNG MÁY KHOAN XOAY ĐẬP TỰ HÀNH ɸ76MM | [9 empty] | 876
AL.51460 KHOAN LỖ ɸ105MM ĐỂ CẮM NÉO ANKE BẰNG MÁY KHOAN XOAY ĐẬP TỰ HÀNH ɸ105MM | [9 empty] | 888
AL.52110 KHOAN TẠO LỖ NEO ĐỂ CẮM NEO GIA CỐ MÁI TALUY ĐƯỜNG | [9 empty] | 901
AL.52120 LẮP ĐẶT THANH NEO THÉP GIA CỐ MÁI TALUY ĐƯỜNG | [9 empty] | 919
AL.52130 KHOAN TẠO LỖ ĐƯỜNG KÍNH NHỎ VÀO ĐẤT | [9 empty] | 934
AL.52200 GIA CÔNG, LẮP ĐẶT THÉP NÉO ANKE NỀN ĐÁ, MÁI ĐÁ VÀ BƠM VỮA | [9 empty] | 949
AL.52300 GIA CÔNG, LẮP ĐẶT THÉP NÉO ANKE TRONG HẦM VÀ BƠM VỮA | [9 empty] | 963
AL.52400 GIA CÔNG, LẮP ĐẶT KÉO CĂNG CÁP NEO GIA CỐ MÁI TALUY ĐƯỜNG | [9 empty] | 981
AL.52500 LẮP DỰNG LƯỚI THÉP GIA CỐ MÁI ĐÁ | [9 empty] | 1008
AL.52600 PHUN VẨY GIA CỐ MÁI TALUY BẰNG MÁY PHUN VẨY | [9 empty] | 1024
AL.52700 BẠT MÁI ĐÁ ĐÀO, MÁI ĐÁ ĐẮP BẰNG MÁY | [9 empty] | 1037
AL.52800 GIA CÔNG LẮP DỰNG LƯỚI THÉP GIA CỐ HẦM | [9 empty] | 1044
AL.52900 CĂNG LƯỚI THÉP GIA CỐ TƯỜNG GẠCH BÊ TÔNG KHÍ CHƯNG ÁP (AAC) | [9 empty] | 1071
AL.52920 CĂNG LƯỚI THỦY TINH GIA CỐ TƯỜNG GẠCH KHÔNG NUNG | [9 empty] | 1082
AL.53100 PHUN VẨY GIA CỐ HẦM BẰNG MÁY PHUN VẨY | [9 empty] | 1091
AL.53200 PHUN XI MĂNG LẤP ĐẦY HẦM NGANG | [9 empty] | 1124
AL.53300 BƠM VỮA CHÈN CÁP NEO, CẦN NEO THÉP ɸ32mm GIA CỐ MÁI TALUY ĐƯỜNG | [9 empty] | 1137
AL.53400 KHOAN, PHUN VỮA XI MĂNG GIA CỐ VỎ HẦM NGANG | [9 empty] | 1151
AL.54000 HOÀN THIỆN NỀN HẦM, NỀN ĐÁ TRƯỚC KHI ĐỔ BÊ TÔNG | [9 empty] | 1195
AL.54100 ĐỤC, CẬY DỌN NỀN HẦM | [9 empty] | 1195
AL.54200 ĐÀO PHÁ, CẬY DỌN LỚP ĐÁ TIẾP GIÁP NỀN MÓNG | [9 empty] | 1204
AL.54300 VỆ SINH NỀN ĐÁ TRƯỚC KHI ĐỔ BÊ TÔNG | [9 empty] | 1217
AL.55000 KHOAN KIỂM TRA, XỬ LÝ ĐÁY CỌC KHOAN NHỒI | [9 empty] | 1225
AL.56000 CÔNG TÁC GIA CÔNG, LẮP DỰNG, THÁO DỠ ĐƯỜNG TRƯỢT HẦM ĐỨNG, HẦM NGHIÊNG | [9 empty] | 1239
AL.56100 GIA CÔNG ĐƯỜNG TRƯỢT HẦM ĐỨNG, HẦM NGHIÊNG | [9 empty] | 1239
AL.56200 LẮP DỰNG, THÁO DỠ ĐƯỜNG TRƯỢT HẦM ĐỨNG, HẦM NGHIÊNG | [9 empty] | 1254
AL.56300 LẮP ĐẶT, THÁO DỠ ĐƯỜNG GOÒNG TRONG HẦM | [9 empty] | 1268
AL.57110 THI CÔNG Ô NGĂN BẰNG TẤM NEOWEB TRÊN MÁI DỐC | [9 empty] | 1284
AL.57121 THI CÔNG Ô NGĂN BẰNG TẤM NEOWEB TRÊN MẶT BẰNG | [9 empty] | 1298
LẮP DỰNG DÀN GIÁO PHỤC VỤ THI CÔNG | [9 empty] | 1309
AL.60000 LẮP DỰNG, THÁO DỠ DÀN GIÁO THÉP CÔNG CỤ | [9 empty] | 1318
AL.61100 DÀN GIÁO NGOÀI | [9 empty] | 1320
AL.61200 DÀN GIÁO TRONG | [9 empty] | 1335
AL.91100 PHÒNG CHỐNG MỐI BẰNG CÔNG NGHỆ TERMIMESH | [9 empty] | 1344
AL.91110 PHÒNG CHỐNG MỐI VỊ TRÍ MẠCH NGỪNG BÊ TÔNG | [9 empty] | 1344
AL.91120 PHÒNG CHỐNG MỐI VỊ TRÍ CÁC KHE CỦA TƯỜNG BARRETTE | [9 empty] | 1360
AL.91130 PHÒNG MỐI TẠI VỊ TRÍ ĐƯỜNG ỐNG KỸ THUẬT TIẾP GIÁP VỚI SÀN, TƯỜNG | [9 empty] | 1376
Chương XI
CÁC CÔNG TÁC KHÁC
AL.14000 THI CÔNG LỚP LÓT MÓNG TRONG KHUNG VÂY
Thành phần công việc:
Chuẩn bị, vật liệu đã tập kết trên salan tại khu vực thi công. Rải lớp lót móng trong khung vây đảm bảo yêu cầu kỹ thuật
Đơn vị tính: 1m3
Mã hiệu | Công tác xây dựng | Thành phần hao phí | Đơn vị | Bằng đá hộc | Bằng đá dăm | Bằng đá dăm + cát
AL.141 | Thi công lớp lót móng trong khung vây | Vật liệu
|  | Đá hộc | m3 | 1150 | - | -
|  | Đá 4x6 | m3 | - | 1200 | 0,675
|  | Cát | m3 | - | - | 0,525
|  | Nhân công 3,5/7 | công | 0,60 | 0,47 | 0,35
Máy thi công
|  | Cần cẩu 25 t | ca | 0,038 | 0,038 | 0,038
|  | Sà lan 400 t | ca | 0,038 | 0,038 | 0,038
|  | Sà lan 200 t | ca | 0,038 | 0,038 | 0,038
|  | Tàu kéo 150 cv | ca | 0,019 | 0,019 | 0,019
|  | Máy khác | % | 2 | 2 | 2
|  |  |  | 11 | 12 | 13
AL.15100 LÀM VÀ THẢ RỌ ĐÁ
Thành phần công việc:
- Chuẩn bị dụng cụ, phương tiện, vật liệu. Vận chuyển vật liệu trong phạm vi 30m.
- Đan rọ. Đặt rọ đúng vị trí và xếp đá hộc vào rọ (khi thi công ở trên cạn). Trường hợp thi công dưới nước, xếp đá hộc vào rọ, dịch chuyển định vị phao, bè, sà lan, thả rọ xuống vị trí bằng cần cẩu bảo đảm yêu cầu kỹ thuật.
Ghi chú:
- Mức hao phí phao, bè, sà lan,... được tính riêng.
Đơn vị tính: 1 rọ
Mã hiệu | Công tác xây dựng | Thành phần hao phí | Đơn vị | Loại rọ 2x1x1m |  | Loại rọ 2x1x0,5m |  | Loại rọ 1x1x1m
|  |  |  | Dưới nước | Trên cạn | Dưới nước | Trên cạn | Dưới nước | Trên cạn
AL.151 | Làm và thả rọ đá | Vật liệu
|  | Dây thép ɸ3mm | kg | 13,5 | 13,5 | 9,41 | 9,41 | 7,53 | 7,53
|  | Đá hộc | m3 | 1,60 | 1,60 | 0,80 | 0,80 | 0,80 | 0,80
|  | Nhân công 3,0/7 | công | 2,94 | 2,80 | 1,78 | 1,68 | 1,69 | 1,60
Máy thi công
|  | Cần cẩu 6 t | ca | 0,018 | - | 0,018 | - | 0,018 | -
|  |  |  | 11 | 12 | 21 | 22 | 31 | 32
AL.15200 LÀM VÀ THẢ RỒNG ĐÁ
Thành phần công việc:
- Chuẩn bị dụng cụ, phương tiện, vật liệu, vận chuyển vật liệu trong phạm vi 30m
- Đan rồng, xếp đá hộc vào rồng, buộc đầu rồng sau khi xếp đá. Dịch chuyển, định vị phao bè, sà lan, thả rồng xuống vị trí bằng cần cẩu bảo đảm yêu cầu kỹ thuật
Ghi chú:
- Mức hao phí phao, bè, sà lan,... được tính riêng.
Đơn vị tính: 1 rồng
Mã hiệu | Công tác xây dựng | Thành phần hao phí | Đơn vị | Loại rồng
|  |  |  | Φ60cm dài 10m | Φ80cm dài 10m
AL.152 | Làm và thả rồng đá | Vật liệu
|  | Dây thép ɸ3mm | kg | 30,26 | 40,13
|  | Đá hộc | m3 | 2120 | 3770
|  | Nhân công 3,0/7 | công | 3,36 | 4,55
Máy thi công
|  | Cần cẩu 10 t | ca | 0,041 | 0,046
|  |  |  | 11 | 12
AL.15300 THẢ ĐÁ HỘC VÀO THÂN KÈ
Thành phần công việc:
Di chuyển thiết bị thi công, neo đậu tàu, sà lan, thả đá vào thân kè theo đúng yêu cầu kỹ thuật, vật liệu đá đã có sẵn trên sà lan.
Đơn vị tính: 1m3
Mã hiệu | Công tác xây dựng | Thành phần hao phí | Đơn vị | Số lượng
AL.153 | Thả đá hộc vào thân kè | Vật liệu
|  | Đá hộc | m3 | 1200
|  | Nhân công 3,0/7 | công | 0,37
Máy thi công
|  | Sà lan 200 t | ca | 0,038
|  | Tàu kéo 150 cv | ca | 0,001
|  | Máy khác | % | 3
11
AL.16100 GIA CỐ NỀN ĐẤT YẾU BẰNG BẤC THẤM, VẢI ĐỊA KỸ THUẬT
Thành phần công việc:
Chuẩn bị vận chuyển vật liệu trong phạm vi 30m, cấy bấc thấm bằng máy đến cao độ thiết kế hoặc rải vải địa kỹ thuật lên diện tích cần thiết (kể cả phần lồi lõm) theo thiết kế đảm bảo đúng yêu cầu kỹ thuật.
Mã hiệu | Công tác xây dựng | Thành phần hao phí | Đơn vị | Cấy bấc thấm bằng máy | Rải vải địa kỹ thuật
|  |  |  | ĐVT: 100m | ĐVT: 100m2
[5 empty] | Nền đường, mái đê, đập | Móng công trình
AL.161 | Gia cố nền đất yếu bằng bấc thấm, bằng vải địa kỹ thuật | Vật liệu
|  | Bấc thấm | m | 105 | - | -
|  | Vải địa kỹ thuật | m2 | - | 105 | 105
|  | Vật liệu khác | % | 0,2 | 0,2 | 0,2
|  | Nhân công 3,5/7 | công | 0,06 | 1,18 | 1,08
Máy thi công
|  | Máy cấy bấc thấm | ca | 0,024 | - | -
|  |  |  | 11 | 21 | 22
AL.16201 RẢI GIẤY DẦU LỚP CÁCH LY
Thành phần công việc:
Chuẩn bị; vận chuyển vật liệu trong phạm vi 30m; kiểm tra độ bằng phẳng của mặt nền, chỉnh sửa mặt nền (nếu cần); kéo rải giấy dầu theo chiều ngang đường; đo, cắt giấy; ghim chặt giấy theo yêu cầu kỹ thuật.
Đơn vị tính: 100m2
Mã hiệu | Công tác xây dựng | Thành phần hao phí | Đơn vị | Số lượng
AL.162 | Rải giấy dầu lớp cách ly | Vật liệu
|  | Giấy dầu | m2 | 110
|  | Vật liệu khác | % | 0,2
|  | Nhân công 3,5/7 | công | 0,15
1
AL.16200 XỬ LÝ NỀN ĐẤT YẾU KHO BÃI, NHÀ MÁY, KHU CÔNG NGHIỆP, KHU DÂN CƯ BẰNG PHƯƠNG PHÁP CỐ KẾT HÚT CHÂN KHÔNG CÓ MÀNG KÍN KHÍ
Thành phần công việc:
Chuẩn bị, đào hào kín khí; rải vải địa kỹ thuật và màng kín khí lớp dưới lên diện tích cần thiết (kể cả phần lồi lõm); đào rãnh, lắp đặt hệ thống ống hút nước ngang và hệ thống ống hút chân không; kết nối hệ thống ống hút nước ngang và ống hút chân không nối với máy bơm chân không; lắp đặt, tháo dỡ hệ thống đồng hồ đo áp suất chân không; rải lớp vải địa kỹ thuật và màng kín khí lớp trên lên diện tích cần thiết (kể cả phần lồi lõm); đắp hào kín khí; lắp đặt, tháo dỡ hệ thống máy bơm chân không; vận hành chạy hệ thống hút chân không theo yêu cầu kỹ thuật. Vận chuyển vật liệu trong phạm vi 30m.
AL.16210 DIỆN TÍCH KHU xử LÝ NỀN ≤ 20.000m2
Đơn vị tính: 100m2
Mã hiệu | Công tác xây dựng | Thành phần hao phí | Đơn vị | Thời gian vận hành (ngày đêm)
|  |  |  | ≤ 120 | ≤ 150 | ≤ 180
AL.1621 | Xử lý nền đất yếu kho bãi, nhà máy, khu công nghiệp, khu dân cư bằng phương pháp cố kết hút chân không có màng kín khí | Vật liệu
|  | Màng kín khí lớp dưới | m2 | 110 | 110 | 110
|  | Màng kín khí lớp trên | m2 | 110 | 110 | 110
|  | Vải địa kỹ thuật lớp dưới | m2 | 110 | 110 | 110
|  | Vải địa kỹ thuật lớp trên | m2 | 110 | 110 | 110
|  | Ống thoát nước nhựa D63mm | m | 15,75 | 15,75 | 15,75
|  | Ống lọc nhựa D50mm | m | 52,50 | 52,50 | 52,50
|  | Van nhựa một chiều D63mm | cái | 0,20 | 0,20 | 0,20
|  | Đầu nối nhựa chữ T63/63mm | cái | 0,21 | 0,21 | 0,21
|  | Đầu nối nhựa chữ thập 63/50mm | cái | 5,25 | 5,25 | 5,25
|  | Vật liệu khác | % | 7 | 7 | 7
|  | Nhân công 3,5/7 | công | 34,65 | 39,38 | 44,10
Máy thi công
|  | Bơm chân không 7,5 kW | ca | 63,00 | 78,75 | 94,50
|  | Máy đào 0,5 m3 | ca | 0,49 | 0,49 | 0,49
|  | Máy khác | % | 5 | 5 | 5
|  |  |  | 1 | 2 | 3
Đơn vị tính: 100m2
Mã hiệu | Công tác xây dựng | Thành phần hao phí | Đơn vị | Thời gian vận hành (ngày đêm)
|  |  |  | ≤ 210 | ≤ 240 | ≤ 270
AL.1621 | Xử lý nền đất yếu kho bãi, nhà máy, khu công nghiệp, khu dân cư bằng phương pháp cố kết hút chân không có màng kín khí | Vật liệu
|  | Màng kín khí lớp dưới | m2 | 110 | 110 | 110
|  | Màng kín khí lớp trên | m2 | 110 | 110 | 110
|  | Vải địa kỹ thuật lớp dưới | m2 | 110 | 110 | 110
|  | Vải địa kỹ thuật lớp trên | m2 | 110 | 110 | 110
|  | Ống thoát nước nhựa D63mm | m | 15,75 | 15,75 | 15,75
|  | Ống lọc nhựa D50mm | m | 52,50 | 52,50 | 52,50
|  | Van nhựa một chiều D63mm | cái | 0,20 | 0,20 | 0,20
|  | Đầu nối nhựa chữ T63/63mm | cái | 0,21 | 0,21 | 0,21
|  | Đầu nối nhựa chữ thập 63/50mm | cái | 5,25 | 5,25 | 5,25
|  | Vật liệu khác | % | 7 | 7 | 7
|  | Nhân công 3,5/7 | công | 48,83 | 53,55 | 58,28
Máy thi công
|  | Bơm chân không 7,5 kW | ca | 110,25 | 126,00 | 141,75
|  | Máy đào 0,5 m3 | ca | 0,49 | 0,49 | 0,49
|  | Máy khác | % | 5 | 5 | 5
|  |  |  | 4 | 5 | 6
Ghi chú:
- Định mức chưa bao gồm hao phí khoảng vượt mép của màng kín khí và vải địa kỹ thuật so với diện tích khu vực xử lý.
- Trường hợp thời gian vận hành > 270 ngày đêm thì cứ 10 ngày đêm vận hành tiếp theo được nhân hệ số 1,03 so với hao phí nhân công và máy thi công của định mức có thời gian vận hành 270 ngày đêm. (Hệ số cho số ngày đêm vận hành tiếp theo sau 270 ngày đêm là 1+n*0,03/10; trong đó n là số ngày đêm vận hành tiếp theo sau 270 ngày đêm vận hành).
AL.16220 DIỆN TÍCH KHU XỬ LÝ NỀN ≤ 30.000m2
Đơn vị tính: 100m2
Mã hiệu | Công tác xây dựng | Thành phần hao phí | Đơn vị | Thời gian vận hành (ngày đêm)
|  |  |  | ≤ 120 | ≤ 150 | ≤ 180
AL.1622 | Xử lý nền đất yếu kho bãi, nhà máy, khu công nghiệp, khu dân cư bằng phương pháp cố kết hút chân không có màng kín khí | Vật liệu
|  | Màng kín khí lớp dưới | m2 | 110 | 110 | 110
|  | Màng kín khí lớp trên | m2 | 110 | 110 | 110
|  | Vải địa kỹ thuật lớp dưới | m2 | 110 | 110 | 110
|  | Vải địa kỹ thuật lớp trên | m2 | 110 | 110 | 110
|  | Ống thoát nước nhựa D63mm | m | 15,75 | 15,75 | 15,75
|  | Ống lọc nhựa D50mm | m | 52,50 | 52,50 | 52,50
|  | Van nhựa một chiều D63mm | cái | 0,17 | 0,17 | 0,17
|  | Đầu nối nhựa chữ T63/63mm | cái | 0,18 | 0,18 | 0,18
|  | Đầu nối nhựa chữ thập 63/50mm | cái | 5,25 | 5,25 | 5,25
|  | Vật liệu khác | % | 7 | 7 | 7
|  | Nhân công 3,5/7 | công | 30,16 | 34,49 | 38,81
Máy thi công
|  | Bơm chân không 7,5 kW | ca | 63,00 | 78,75 | 94,50
|  | Máy đào 0,5 m3 | ca | 0,33 | 0,33 | 0,33
|  | Máy khác | % | 5 | 5 | 5
|  |  |  | 1 | 2 | 3
Đơn vị tính: 100m2
Mã hiệu | Công tác xây dựng | Thành phần hao phí | Đơn vị | Thời gian vận hành (ngày đêm)
|  |  |  | ≤ 210 | ≤ 240 | ≤ 270
AL.1622 | Xử lý nền đất yếu kho bãi, nhà máy, khu công nghiệp, khu dân cư bằng phương pháp cố kết hút chân không có màng kín khí | Vật liệu
|  | Màng kín khí lớp dưới | m2 | 110 | 110 | 110
|  | Màng kín khí lớp trên | m2 | 110 | 110 | 110
|  | Vải địa kỹ thuật lớp dưới | m2 | 110 | 110 | 110
|  | Vải địa kỹ thuật lớp trên | m2 | 110 | 110 | 110
|  | Ống thoát nước nhựa D63mm | m | 15,75 | 15,75 | 15,75
|  | Ống lọc nhựa D50mm | m | 52,50 | 52,50 | 52,50
|  | Van nhựa một chiều D63mm | cái | 0,17 | 0,17 | 0,17
|  | Đầu nối nhựa chữ T63/63mm | cái | 0,18 | 0,18 | 0,18
|  | Đầu nối nhựa chữ thập 63/50mm | cái | 5,25 | 5,25 | 5,25
|  | Vật liệu khác | % | 7 | 7 | 7
|  | Nhân công 3,5/7 | công | 43,13 | 47,46 | 51,78
Máy thi công
|  | Bơm chân không 7,5 kW | ca | 110,25 | 126,00 | 141,75
|  | Máy đào 0,5 m3 | ca | 0,33 | 0,33 | 0,33
|  | Máy khác | % | 5 | 5 | 5
|  |  |  | 4 | 5 | 6
Ghi chú:
- Định mức chưa bao gồm hao phí khoảng vượt mép của màng kín khí và vải địa kỹ thuật so với diện tích khu vực xử lý.
- Trường hợp thời gian vận hành > 270 ngày đêm thì cứ 10 ngày đêm vận hành tiếp theo được nhân hệ số 1,03 so với hao phí nhân công và máy thi công của định mức có thời gian vận hành 270 ngày đêm. (Hệ số cho số ngày đêm vận hành tiếp theo sau 270 ngày đêm là 1+n*0,03/10; trong đó n là số ngày đêm vận hành tiếp theo sau 270 ngày đêm vận hành).
AL.16230 DIỆN TÍCH KHU XỬ LÝ NỀN ≤ 40.000m2
Đơn vị tính: 100m2
Mã hiệu | Công tác xây dựng | Thành phần hao phí | Đơn vị | Thời gian vận hành (ngày đêm)
|  |  |  | ≤ 120 | ≤ 150 | ≤ 180
AL.1623 | Xử lý nền đất yếu kho bãi, nhà máy, khu công nghiệp, khu dân cư bằng phương pháp cố kết hút chân không có màng kín khí | Vật liệu
|  | Màng kín khí lớp dưới | m2 | 110 | 110 | 110
|  | Màng kín khí lớp trên | m2 | 110 | 110 | 110
|  | Vải địa kỹ thuật lớp dưới | m2 | 110 | 110 | 110
|  | Vải địa kỹ thuật lớp trên | m2 | 110 | 110 | 110
|  | Ống thoát nước nhựa D63mm | m | 15,93 | 15,93 | 15,93
|  | Ống lọc nhựa D50mm | m | 52,50 | 52,50 | 52,50
|  | Van nhựa một chiều D63mm | cái | 0,17 | 0,17 | 0,17
|  | Đầu nối nhựa chữ T63/63mm | cái | 0,18 | 0,18 | 0,18
|  | Đầu nối nhựa chữ thập 63/50mm | cái | 5,25 | 5,25 | 5,25
|  | Vật liệu khác | % | 7 | 7 | 7
|  | Nhân công 3,5/7 | công | 29,35 | 33,30 | 37,25
Máy thi công
|  | Bơm chân không 7,5 kW | ca | 63,00 | 78,75 | 94,50
|  | Máy đào 0,5 m3 | ca | 0,25 | 0,25 | 0,25
|  | Máy khác | % | 5 | 5 | 5
|  |  |  | 1 | 2 | 3
Đơn vị tính: 100m2
Mã hiệu | Công tác xây dựng | Thành phần hao phí | Đơn vị | Thời gian vận hành (ngày đêm)
|  |  |  | ≤ 210 | ≤ 240 | ≤ 270
AL.1623 | Xử lý nền đất yếu kho bãi, nhà máy, khu công nghiệp,khu dân cư bằng phương pháp cố kết hút chân không có màng kín khí | Vật liệu
|  | Màng kín khí lớp dưới | m2 | 110 | 110 | 110
|  | Màng kín khí lớp trên | m2 | 110 | 110 | 110
|  | Vải địa kỹ thuật lớp dưới | m2 | 110 | 110 | 110
|  | Vải địa kỹ thuật lớp trên | m2 | 110 | 110 | 110
|  | Ống thoát nước nhựa D63mm | m | 15,93 | 15,93 | 15,93
|  | Ống lọc nhựa D50mm | m | 52,50 | 52,50 | 52,50
|  | Van nhựa một chiều D63mm | cái | 0,17 | 0,17 | 0,17
|  | Đầu nối nhựa chữ T63/63mm | cái | 0,18 | 0,18 | 0,18
|  | Đầu nối nhựa chữ thập 63/50mm | cái | 5,25 | 5,25 | 5,25
|  | Vật liệu khác | % | 7 | 7 | 7
|  | Nhân công 3,5/7 | công | 41,20 | 45,15 | 49,10
Máy thi công
|  | Bơm chân không 7,5 kW | ca | 110,25 | 126,00 | 141,75
|  | Máy đào 0,5 m3 | ca | 0,25 | 0,25 | 0,25
|  | Máy khác | % | 5 | 5 | 5
|  |  |  | 4 | 5 | 6
Ghi chú:
- Định mức chưa bao gồm hao phí khoảng vượt mép của màng kín khí và vải địa kỹ thuật so với diện tích khu vực xử lý.
- Trường hợp thời gian vận hành > 270 ngày đêm thì cứ 10 ngày đêm vận hành tiếp theo được nhân hệ số 1,03 so với hao phí nhân công và máy thi công của định mức có thời gian vận hành 270 ngày đêm. (Hệ số cho số ngày đêm vận hành tiếp theo sau 270 ngày đêm là 1+n*0,03/10; trong đó n là số ngày đêm vận hành tiếp theo sau 270 ngày đêm vận hành).
AL. 16300 XỬ LÝ NỀN ĐẤT YẾU ĐƯỜNG GIAO THÔNG, ĐƯỜNG ỐNG, KÊNH XẢ NƯỚC BẰNG PHƯƠNG PHÁP CỐ KẾT HÚT CHÂN KHÔNG CÓ MÀNG KÍN KHÍ
Thành phần công việc:
Chuẩn bị, đào hào kín khí; rải vải địa kỹ thuật và màng kín khí lớp dưới lên diện tích cần thiết (kể cả phần lồi lõm); đào rãnh, lắp đặt hệ thống ống hút nước ngang và hệ thống ống hút chân không; kết nối hệ thống ống hút nước ngang và ống hút chân không nối với máy bơm chân không; lắp đặt, tháo dỡ hệ thống đồng hồ đo áp suất chân không; rải lớp vải địa kỹ thuật và màng kín khí lớp trên lên diện tích cần thiết (kể cả phần lồi lõm); đắp hào kín khí; lắp đặt, tháo dỡ hệ thống máy bơm chân không; vận hành chạy hệ thống hút chân không theo yêu cầu kỹ thuật. Vận chuyển vật liệu trong phạm vi 30m.
AL.16310 DIỆN TÍCH KHU XỬ LÝ NỀN ≤ 2000m2
Đơn vị tính: 100m2
Mã hiệu | Công tác xây dựng | Thành phần hao phí | Đơn vị | Thời gian vận hành (ngày đêm)
|  |  |  | ≤ 120 | ≤ 150 | ≤ 180
AL.1631 | Xử lý nền đất yếu đường giao thông, đường ống, kênh xả nước bằng phương pháp cố kết hút chân không có màng kín khí | Vật liệu
|  | Màng kín khí lớp dưới | m2 | 110 | 110 | 110
|  | Màng kín khí lớp trên | m2 | 110 | 110 | 110
|  | Vải địa kỹ thuật lớp dưới | m2 | 110 | 110 | 110
|  | Vải địa kỹ thuật lớp trên | m2 | 110 | 110 | 110
|  | Ống thoát nước nhựa D63mm | m | 13,39 | 13,39 | 13,39
|  | Ống lọc nhựa D50mm | m | 105,00 | 105,00 | 105,00
|  | Van nhựa một chiều D63mm | cái | 0,25 | 0,25 | 0,25
|  | Đầu nối nhựa chữ T63/63mm | cái | 0,26 | 0,26 | 0,26
|  | Đầu nối nhựa chữ thập 63/50mm | cái | 10,50 | 10,50 | 10,50
|  | Vật liệu khác | % | 7 | 7 | 7
|  | Nhân công 3,5/7 | công | 118,12 | 141,7 | 165,4
Máy thi công
|  | Bơm chân không 7,5 kW | ca | 75,60 | 94,50 | 113,40
|  | Máy đào 0,5 m3 | ca | 0,85 | 0,85 | 0,85
|  | Máy khác | % | 5 | 5 | 5
|  |  |  | 1 | 2 | 3
Đơn vị tính: 100m2
Mã hiệu | Công tác xây dựng | Thành phần hao phí | Đơn | Thời gian vận hành (ngày đêm)
|  |  | vị | ≤ 210 | ≤ 240 | ≤ 270
AL.1631 | Xử lý nền đất yếu đường giao thông, đường ống, kênh xả nước bằng phương pháp cố kết hút chân không có màng kín khí | Vật liệu
|  | Màng kín khí lớp dưới | m2 | 110 | 110 | 110
|  | Màng kín khí lớp trên | m2 | 110 | 110 | 110
|  | Vải địa kỹ thuật lớp dưới | m2 | 110 | 110 | 110
|  | Vải địa kỹ thuật lớp trên | m2 | 110 | 110 | 110
|  | Ống thoát nước nhựa D63mm | m | 13,39 | 13,39 | 13,39
|  | Ống lọc nhựa D50mm | m | 105,00 | 105,00 | 105,00
|  | Van nhựa một chiều D63mm | cái | 0,25 | 0,25 | 0,25
|  | Đầu nối nhựa chữ T63/63mm | cái | 0,26 | 0,26 | 0,26
|  | Đầu nối nhựa chữ thập 63/50mm | cái | 10,50 | 10,50 | 10,50
|  | Vật liệu khác | % | 7 | 7 | 7
|  | Nhân công 3,5/7 | công | 189,00 | 212,63 | 236,25
Máy thi công
|  | Bơm chân không 7,5 kW | ca | 132,30 | 151,20 | 170,10
|  | Máy đào 0,5 m3 | ca | 0,85 | 0,85 | 0,85
|  | Máy khác | % | 5 | 5 | 5
|  |  |  | 4 | 5 | 6
Ghi chú:
- Định mức chưa bao gồm hao phí khoảng vượt mép của màng kín khí và vải địa kỹ thuật so với diện tích khu vực xử lý.
- Trường hợp thời gian vận hành > 270 ngày đêm thì cứ 10 ngày đêm vận hành tiếp theo được nhân hệ số 1,03 so với hao phí nhân công và máy thi công của định mức có thời gian vận hành 270 ngày đêm. (Hệ số cho số ngày đêm vận hành tiếp theo sau 270 ngày đêm là 1+n*0,03/10; trong đó n là số ngày đêm vận hành tiếp theo sau 270 ngày đêm vận hành).
AL.16320 DIỆN TÍCH KHU XỬ LÝ NỀN ≤ 4000m2
Đơn vị tính: 100m2
Mã hiệu | Công tác xây dựng | Thành phần hao phí | Đơn vị | Thời gian vận hành (ngày đêm)
|  |  |  | ≤ 120 | ≤ 150 | ≤ 180
AL.1632 | Xử lý nền đất yếu đường giao thông, đường ống, kênh xả nước bằng phương pháp cố kết hút chân không có màng kín khí | Vật liệu
|  | Màng kín khí lớp dưới | m2 | 110 | 110 | 110
|  | Màng kín khí lớp trên | m2 | 110 | 110 | 110
|  | Vải địa kỹ thuật lớp dưới | m2 | 110 | 110 | 110
|  | Vải địa kỹ thuật lớp trên | m2 | 110 | 110 | 110
|  | Ống thoát nước nhựa D63mm | m | 13,02 | 13,02 | 13,02
|  | Ống lọc nhựa D50mm | m | 105,00 | 105,00 | 105,00
|  | Van nhựa một chiều D63mm | cái | 0,20 | 0,20 | 0,20
|  | Đầu nối nhựa chữ T63/63mm | cái | 0,21 | 0,21 | 0,21
|  | Đầu nối nhựa chữ thập 63/50mm | cái | 10,50 | 10,50 | 10,50
|  | Vật liệu khác | % | 7 | 7 | 7
|  | Nhân công 3,5/7 | công | 85,84 | 102,38 | 118,91
Máy thi công
|  | Bơm chân không 7,5 kW | ca | 75,60 | 94,50 | 113,40
|  | Máy đào 0,5 m3 | ca | 0,72 | 0,72 | 0,72
|  | Máy khác | % | 5 | 5 | 5
|  |  |  | 1 | 2 | 3
Đơn vị tính: 100m2
Mã hiệu | Công tác xây dựng | Thành phần hao phí | Đơn vị | Thời gian vận hành (ngày đêm)
|  |  |  | ≤ 210 | ≤ 240 | ≤270
AL.1632 | Xử lý nền đất yếu đường giao thông, đường ống, kênh xả nước bằng phương pháp cố kết hút chân không có màng kín khí | Vật liệu
|  | Màng kín khí lớp dưới | m2 | 110 | 110 | 110
|  | Màng kín khí lớp trên | m2 | 110 | 110 | 110
|  | Vải địa kỹ thuật lớp dưới | m2 | 110 | 110 | 110
|  | Vải địa kỹ thuật lớp trên | m2 | 110 | 110 | 110
|  | Ống thoát nước nhựa D63mm | m | 13,02 | 13,02 | 13,02
|  | Ống lọc nhựa D50mm | m | 105,00 | 105,00 | 105,00
|  | Van nhựa một chiều D63mm | cái | 0,20 | 0,20 | 0,20
|  | Đầu nối nhựa chữ T63/63mm | cái | 0,21 | 0,21 | 0,21
|  | Đầu nối nhựa chữ thập 63/50mm | cái | 10,50 | 10,50 | 10,50
|  | Vật liệu khác | % | 7 | 7 | 7
|  | Nhân công 3,5/7 | công | 135,45 | 151,99 | 168,53
Máy thi công
|  | Bơm chân không 7,5 kW | ca | 132,30 | 151,20 | 170,10
|  | Máy đào 0,5 m3 | ca | 0,72 | 0,72 | 0,72
|  | Máy khác | % | 5 | 5 | 5
|  |  |  | 4 | 5 | 6
Ghi chú:
- Định mức chưa bao gồm hao phí khoảng vượt mép của màng kín khí và vải địa kỹ thuật so với diện tích khu vực xử lý.
- Trường hợp thời gian vận hành > 270 ngày đêm thì cứ 10 ngày đêm vận hành tiếp theo được nhân hệ số 1,03 so với hao phí nhân công và máy thi công của định mức có thời gian vận hành 270 ngày đêm. (Hệ số cho số ngày đêm vận hành tiếp theo sau 270 ngày đêm là 1+n*0,03/10; trong đó n là số ngày đêm vận hành tiếp theo sau 270 ngày đêm vận hành).
AL.16400 KHOAN TẠO LỖ LÀM TƯỜNG SÉT
Thành phần công việc:
Chuẩn bị vật liệu, xác định vị trí khoan, khoan tạo lỗ thành tường và kết hợp phun dung dịch đến độ sâu thiết kế đảm bảo theo yêu cầu kỹ thuật. Vận chuyển vật liệu trong phạm vi 30m.
AL.16410 KHOAN TẠO LỖ LÀM TƯỜNG SÉT SỬ DỤNG ĐẤT SÉT
Đơn vị tính: m cọc
Mã hiệu | Công tác xây dựng | Thành phần hao phí | Đơn vị | Đường kính lỗ khoan (mm)
|  |  |  | Cọc đơn D700 | Cọc đôi D700 | Cọc đơn D1200
AL.1641 | Khoan tạo lỗ làm tường sét sử dụng đất sét | Vật liệu
|  | Đất sét | m3 | 0,18 | 0,36 | 0,53
|  | Nước | m3 | 0,36 | 0,72 | 1,06
|  | Vật liệu khác | % | 5 | 5 | 5
|  | Nhân công 4,0/7 | công | 0,07 | 0,14 | 0,13
Máy thi công
|  | Máy khoan tường sét (khoan trộn đất) | ca | 0,016 | 0,029 | 0,026
|  | Máy trộn dung dịch 1000 lít | ca | 0,048 | 0,087 | 0,078
|  | Máy bơm dung dịch 15m3/h | ca | 0,016 | 0,029 | 0,026
|  | Máy khác | % | 5 | 5 | 5
|  |  |  | 1 | 2 | 3
AL.16420 KHOAN TẠO LỖ LÀM TƯỜNG SÉT SỬ DỤNG BENTONITE
Đơn vị tính: m cọc
Mã hiệu | Công tác xây dựng | Thành phần hao phí | Đơn vị | Đường kính lỗ khoan (mm)
|  |  |  | Cọc đơn D700 | Cọc đôi D700 | Cọc đơn D1200
AL.1642 | Khoan tạo lỗ làm tường sét sử dụng bentonite | Vật liệu
|  | Bentonite | kg | 95,25 | 190,50 | 279,92
|  | Nước | m3 | 0,64 | 1,27 | 1,87
|  | Vật liệu khác | % | 5 | 5 | 5
|  | Nhân công 4,0/7 | công | 0,10 | 0,21 | 0,20
Máy thi công
|  | Máy khoan tường sét (khoan trộn đất) | ca | 0,016 | 0,029 | 0,026
|  | Máy trộn dung dịch 1000 lít | ca | 0,048 | 0,087 | 0,078
|  | Máy bơm dung dịch 15m3/h | ca | 0,016 | 0,029 | 0,026
|  | Máy khác | % | 5 | 5 | 5
|  |  |  | 1 | 2 | 3
AL.16510 LẮP ĐẶT PHỄU NHỰA MÓNG TOP-BASE
Thành phần công việc:
Chuẩn bị, kéo, nắn, cắt, nối, đặt buộc thép. Định vị và lắp đặt phễu nhựa vào vị trí theo thiết kế. Liên kết các phễu nhựa đảm bảo yêu cầu kỹ thuật. Vận chuyển vật liệu trong phạm vi 30m.
Đơn vị tính: 100m2
Mã hiệu | Công tác xây dựng | Thành phần hao phí | Đơn vị | Số lượng
AL.165 | Lắp đặt phễu nhựa | Vật liệu
|  | Phễu nhựa D500mm | cái | 401
|  | Thép tròn D10mm | kg | 523
|  | Thép buộc | kg | 11,14
|  | Nhân công 3,5/7 | công | 7,02
Máy thi công
|  | Máy cắt uốn 5 kW | ca | 0,208
10
AL.16520 RẢI ĐÁ DĂM CHÈN PHỄU NHỰA MÓNG TOP-BASE
Thành phần công việc:
Chuẩn bị, rải đá, san đá, đầm lèn đạt độ chặt đảm bảo yêu cầu kỹ thuật. Vận chuyển vật liệu trong phạm vi 30m.
Đơn vị tính: 1m3
Mã hiệu | Công tác xây dựng | Thành phần hao phí | Đơn vị | Số lượng
AL.165 | Rải đá dăm chèn phễu | Vật liệu
|  | Đá dăm 1x2 | m3 | 1,20
|  | Nhân công 3,5/7 | công | 0,30
Máy thi công
|  | Máy đầm dùi 1,5 kW | ca | 0,091
20
AL.17000 TRỒNG VẦNG CỎ MÁI KÊNH MƯƠNG, ĐÊ, ĐẬP, MÁI TALUY NỀN ĐƯỜNG
Thành phần công việc:
Vận chuyển vầng cỏ trong phạm vi 30m, trồng cỏ (theo kiểu mắt cáo, khoảng cách giữa các vầng cỏ không quá 15 cm) gồm cả đóng ghim (nếu cần), chăm sóc cỏ theo đúng yêu cầu kỹ thuật.
Đơn vị tính: 100m2
Mã hiệu | Công tác xây dựng | Thành phần hao phí | Đơn vị | Số lượng
AL.171 | Trồng cỏ mái kênh mương, đê, đập, mái taluy nền đường | Nhân công 3,0/7 | công | 6,30
AL.172 | Vận chuyển vầng cỏ tiếp 10m | Nhân công 3,0/7 | công | 0,10
11
AL.18100 TRỒNG CỎ VETIVER GIA CỐ MÁI TALUY
Thành phần công việc:
Chuẩn bị, dọn dẹp sạch cỏ dại, gia cố các rãnh xói bằng cọc tre, phên nứa hoặc bao tải (nếu có) Đào đất thành hàng để trồng cỏ, trồng cỏ thành từng hàng, khoảng cách hàng từ 1÷1,3m, khoảng cách bầu cỏ 0,1÷0,15m. Mái taluy có chiều cao ≤ 20m trồng cỏ theo đường đồng mức, mái taluy có chiều cao >20m trồng cỏ theo đường đồng mức kết hợp với các hàng xiên. Tưới nước, tưới phân, kiểm tra và trồng dặm thay thế các cây bị chết, sinh trưởng yếu chăm sóc cây theo yêu cầu trong 6 tháng.
Đơn vị tính: 100m2
Mã hiệu | Công tác xây dựng | Thành phần hao phí | Đơn vị | Mái taluy dương | Mái taluy âm
AL.181 | Trồng cỏ vetiver gia cố mái taluy | Vật liệu
|  | Bầu cỏ Vetiver | bầu | 792 | 600
|  | Phân sinh hoá hữu cơ bón lót | kg | 150 | 121
|  | Phân bón lá | lít | 0,93 | 0,75
|  | Vật liệu khác | % | 5 | 5
|  | Nhân công 3,0/7 | công | 22,33 | 17,15
Máy thi công
|  | Ôtô tưới nước 5 m3 | ca | 1,89 | 1,52
|  | Máy khác | ca | 5 | 5
|  |  |  | 11 | 12
AL.19100 BẢO DƯỠNG MẶT ĐƯỜNG BÊ TÔNG ĐƯỜNG CẤT HẠ CÁNH, ĐƯỜNG LĂN, SÂN ĐỖ BẰNG CHẤT TẠO MÀNG
Thành phần công việc:
- Chuẩn bị vật tư, máy, dụng cụ, bảo hộ lao động tại hiện trường.
- Phun chất tạo màng theo trình tự, đảm bảo đúng yêu cầu kỹ thuật.
- Di chuyển nhà bạt vào vị trí sau khi bơm chất tạo màng.
- Rải bao tải đay đảm bảo che phủ kín bề mặt bê tông.
- Tưới nước bảo dưỡng sau khi rải bao bố bình quân 5 lần/ngày, thời gian tưới bảo dưỡng liên tục trong vòng 14 ngày.
- Dỡ lớp bao tải đay.
- Vệ sinh, thu dọn mặt bằng.
Đơn vị tính: 100m2
Mã hiệu | Công tác xây lắp | Thành phần hao phí | Đơn vị | Số lượng
AL.191 | Bảo dưỡng mặt đường bê tông đường cất hạ cánh, đường lăn, sân đỗ bằng chất tạo màng | Vật liệu
|  | Chất tạo màng | lít | 20.87
|  | Bao tải đay 1m x 0,6m | cái | 67,00
|  | Nước | m3 | 50,00
|  | Vật liệu khác | % | 2
|  | Nhân công 3,0/7 | công | 26,40
Máy thi công
|  | Máy phun chất tạo màng 5,5Hp | ca | 0,131
|  | Ô tô tưới nước 5 m3 | ca | 1313
10
AL.21100 GIA CÔNG, LẮP ĐẶT KHE CO, KHE GIÃN, KHE NGÀM LIÊN KẾT, KHE TĂNG CƯỜNG ĐƯỜNG CẤT HẠ CÁNH, ĐƯỜNG LĂN, SÂN ĐỖ
Thành phần công việc:
Chuẩn bị và gia công cốt thép; lắp, trám khe theo đúng yêu cầu kỹ thuật. Vệ sinh, thu dọn mặt bằng.
Đơn vị tính: 10m
Mã hiệu | Công tác xây dựng | Thành phần hao phí | Đơn vị | Khe co 1x4 | Khe giãn 2x4 | Khe ngàm liên kết | Khe tăng cường
AL.211 | Gia công, lắp đặt khe co, khe giãn (h=30cm), khe ngàm liên kết, khe tăng cường đường cất hạ cánh, đường lăn, sân đỗ | Vật liệu
|  | Thép tròn Φ25mm | kg | 53,88 | 75,43 | 17,90 | 97,33
|  | Thép tròn Φ8mm | kg | 54,40 | 76,16 | 19,59 | 25,53
|  | Gỗ ván | m3 | 0,008 | 0,117 | - | -
|  | Que hàn | kg | 0,190 | 0,260 | 0,090 | 0,570
|  | Nhựa đường | kg | 1090 | 1510 | 3940 | -
|  | Vật liệu khác | % | 2,0 | 2,0 | 2,0 | 2,0
|  | Nhân công 3,5/7 | công | 3,50 | 4,90 | 2,50 | 6,50
Máy thi công
|  | Máy khoan bê tông 1,5kW | ca | 0,040 | 0,060 | 0,040 | -
|  | Máy cắt uốn thép 5 kW | ca | 0,010 | 0,014 | 0,010 | 0,025
|  | Máy hàn 23 kW | ca | 0,047 | 0,065 | 0,022 | 0,140
|  |  |  | 11 | 12 | 13 | 14
AL.22100 CẮT KHE ĐƯỜNG BÊ TÔNG, ĐƯỜNG CẤT HẠ CÁNH, ĐƯỜNG LĂN, SÂN ĐỖ
Thành phần công việc:
Chuẩn bị thiết bị và làm sạch mặt bằng, cắt khe theo đúng yêu cầu kỹ thuật. Vệ sinh, thu dọn mặt bằng.
Đơn vị tính: 10m
Mã hiệu | Công tác xây dựng | Thành phần hao phí | Đơn vị | Khe 1x4 | Khe 2x4
AL.221 | Cắt khe đường lăn,sân đỗ | Vật liệu
|  | Lưới cắt D350 | cái | 0,132 | 0,180
|  | Nước | m3 | 0,083 | 0,120
|  | Nhân công 3,5/7 | công | 0,55 | 0,55
Máy thi công
|  | Máy cắt bê tông 7,5 kW | ca | 0,220 | 0,220
|  |  |  | 11 | 12
AL.23100 TRÁM KHE ĐƯỜNG CẤT HẠ CÁNH, ĐƯỜNG LĂN, SÂN ĐỖ
Thành phần công việc:
Chuẩn bị vật tư, thiết bị và mặt bằng thi công. Làm sạch bề mặt, trám khe theo đúng yêu cầu kỹ thuật. Vệ sinh, thu dọn hiện trường.
Đơn vị tính: 10m
Mã hiệu | Công tác xây dựng | Thành phần hao phí | Đơn vị | Khe 1x4 | Khe 2x4
AL.231 | Trám khe đường cất hạ cánh, đường lăn, sân đỗ | Vật liệu
|  | Backer rod 13mm | m | 11550 | -
|  | Backer rod 25mm | m | - | 11330
|  | Chất trám khe | lít | 1133 | 2931
|  | Vật liệu khác | % | 2 | 2
|  | Nhân công 3,5/7 | công | 0,70 | 1,10
Máy thi công
|  | Máy nén khí 600m3/h | ca | 0,060 | 0,060
|  | Máy rót mastic | ca | 0,020 | 0,020
|  |  |  | 11 | 12
AL.24100 GIA CÔNG, LẮP ĐẶT KHE CO, KHE GIÃN, KHE DỌC SÂN, BÃI, ĐƯỜNG BÊ TÔNG
Thành phần công việc:
Chuẩn bị và gia công cốt thép; lắp, trám khe theo đúng yêu cầu kỹ thuật. Vệ sinh, thu dọn mặt bằng.
Đơn vị tính: 1m
Mã hiệu | Công tác xây dựng | Thành phần công việc | Đơn vị | Khe co | Khe giãn | Khe dọc
AL.241 | Thi công khe co | Vật liệu
|  | Ma tít chèn khe | kg | 1,36 | 1,33 | 0,75
|  | Nhựa đường | kg | 0,13 | 0,25 | -
|  | Thép Φ25 | kg | 3,80 | 7,65 | 1,10
|  | Mùn cưa | kg | - | 0,43 | -
| Thi công khe giãn | Cao su đệm | m | - | 1,2 | -
|  | Ống nhựa Φ42 | m | - | 1,59 | -
|  | Vật liệu khác | % | 5 | 5 | 5
|  | Nhân công 3,5/7 | công | 0,09 | 0,22 | 0,57
| Thi công khe dọc | Máy thi công
|  | Máy cắt uốn 5 kW | ca | 0,013 | 0,026 | 0,010
|  | Máy nén khí 600 m3/h | ca | 0,005 | 0,005 | 0,005
|  | Máy khác | % | 2 | 2 | 2
|  |  |  | 11 | 12 | 13
AL.24200 TRÁM KHE CO, KHE GIÃN, KHE DỌC MẶT ĐƯỜNG BÊ TÔNG BẰNG KEO
Thành phần công việc:
Chuẩn bị vật tư, thiết bị, mặt bằng thi công; làm sạch bề mặt; trám khe theo đúng yêu cầu kỹ thuật.
Đơn vị tính: 1m
Mã hiệu | Công tác xây dựng | Thành phần hao phí |  | Loại khe
|  |  | Đơn vị | Khe co | Khe giãn | Khe dọc
AL.242 | Trám khe co, khe giãn, khe dọc mặt đường bê tông | Vật liệu
|  | Keo | kg | 0,005 | 0,017 | 0,003
|  | Vật liệu khác | % | 5 | 5 | 5
|  | Nhân công 3,5/7 | công | 0,10 | 0,20 | 0,04
Máy thi công
|  | Máy nén khí 600 m3/h | ca | 0,005 | 0,010 | 0,010
|  | Máy khác | % | 2 | 2 | 2
|  |  |  | 21 | 22 | 23
AL.24300 CẮT KHE DỌC ĐƯỜNG BÊ TÔNG ĐẦM LĂN (RCC)
Thành phần công việc:
Chuẩn bị, đo đạc, kẻ vạch vị trí đường cắt. Cắt khe dọc bằng máy cắt. Đục tẩy, vệ sinh khe dọc. Hoàn thiện theo đúng yêu cầu kỹ thuật.
Đơn vị tính: 100m
Mã hiệu | Công tác xây dựng | Thành phần hao phí | Đơn vị | Chiều dày mặt đường (cm)
|  |  |  | ≤ 14cm | ≤ 22cm
AL.243 | Cắt khe dọc đường bê tông đầm lăn (RCC) | Vật liệu
|  | Lưỡi cắt D350 | cái | 0,053 | 0,077
|  | Vật liệu khác | % | 2 | 2
|  | Nhân công 3,5/7 | công | 1,07 | 1,54
Máy thi công
|  | Máy cắt bê tông 12 cv | ca | 0,252 | 0,315
|  | Máy khác | % | 2 | 2
|  |  |  | 10 | 20
AL.24400 THI CÔNG KHE CO ĐƯỜNG BÊ TÔNG ĐẦM LĂN (RCC)
Thành phần công việc:
Chuẩn bị, đo đạc, kẻ vạch vị trí đường cắt. Cắt khe bằng máy cắt. Vệ sinh khe bằng máy nén khí. Rót vữa vào khe đã cắt. Hoàn thiện theo đúng yêu cầu kỹ thuật.
Đơn vị tính: 100m
Mã hiệu | Công tác xây dựng | Thành phần hao phí | Đơn vị | Chiều dày mặt đường (cm)
|  |  |  | ≤ 14cm | ≤ 22cm
AL.244 | Thi công khe co đường bê tông đầm lăn (RCC) | Vật liệu
|  | Lưỡi cắt D350 | cái | 0,053 | 0,077
|  | Vữa chèn khe | m3 | 0,028 | 0,044
|  | Vật liệu khác | % | 2 | 2
|  | Nhân công 3,5/7 | công | 0,31 | 0,44
Máy thi công
|  | Máy cắt bê tông 12 cv | ca | 0,252 | 0,315
|  | Máy nén khí 600 m3/h | ca | 0,049 | 0,052
|  | Máy khác | % | 2 | 2
|  |  |  | 10 | 20
AL.25100 LẮP ĐẶT GỐI CẦU KHE CO GIÃN
Thành phần công việc:
Chuẩn bị, lắp đặt gối cầu, khe co giãn theo đúng yêu cầu kỹ thuật.
AL.25110 LẮP ĐẶT GỐI CẦU
Đơn vị tính: 1cái
Mã hiệu | Công tác xây dựng | Thành phần hao phí | Đơn vị | Loại gối cầu
|  |  |  | Gối thép | Gối cao su
AL.251 | Lắp đặt gối cầu | Vật liệu
|  | Gối cầu | bộ | 1,00 | 1,00
|  | Vật liệu khác | % | 1 | 1
|  | Nhân công 3,5/7 | công | 5,50 | 3,50
|  |  |  | 11 | 12
AL.25120 LẮP ĐẶT KHE CO GIÃN
Đơn vị tính: 1m
Mã hiệu | Công tác xây dựng | Thành phần hao phí | Đơn vị | Khe co giãn bằng cao su
|  |  |  | Khe co giãn dầm liên tục | Khe co giãn dầm đúc sẵn
AL.251 | Lắp đặt khe co giãn mặt cầu | Vật liệu
|  | Khe co giãn | m | 1,00 | 1,00
|  | Vật liệu khác | % | 1 | 1
|  | Nhân công 3,5/7 | công | 1,20 | 0,70
|  |  |  | 21 | 22
AL.25200 LẮP ĐẶT KHE CO GIÃN THÉP BẢN RĂNG LƯỢC MẶT CẦU BẰNG PHƯƠNG PHÁP LẮP SAU
Thành phần công việc:
- Chuẩn bị, cắt lớp bê tông Asphalt, phá dỡ lớp chèn đệm chờ khe co giãn. Đục tẩy bề mặt ngoài của bê tông mặt và dầm cầu, nắn chỉnh lại cốt thép chờ, vệ sinh bề mặt bê tông vừa đục tẩy, đổ bê tông vữa không co ngót theo thiết kế.
- Lắp đặt hệ dưỡng cụm bu lông chờ và bản răng lược khe co giãn thép mặt cầu theo yêu cầu kỹ thuật.
- Đục bỏ phần bê tông không co ngót thừa. Vệ sinh bề mặt bê tông trước khi đổ bù lớp vữa không co ngót.
- Kiểm tra, hoàn thiện khe co giãn thép mặt cầu đảm bảo yêu cầu kỹ thuật.
Đơn vị tính: 1m
Mã hiệu | Công tác xây dựng | Thành phần hao phí | Đơn vị | Số lượng
AL.252 | Lắp đặt khe co giãn thép bản răng lược mặt cầu bằng phương pháp lắp sau. | Vật liệu
|  | Thép bản răng lược khe co dãn | m | 1050
|  | Lưỡi cắt bê tông D356mm | cái | 0,022
|  | Thép hình | kg | 12494
|  | Thép tấm | kg | 1910
|  | Ôxy | chai | 0,036
|  | Đá mài | viên | 0,274
|  | Khí gas | kg | 0,072
|  | Que hàn | kg | 1735
|  | Vật liệu khác | % | 2
|  | Nhân công 4,0/7 | công | 12,50
Máy thi công
|  | Cần cẩu 10T | ca | 0,082
|  | Máy cắt bê tông 12 cv | ca | 0,018
|  | Máy cưa kim loại 2,7 kW | ca | 0,054
|  | Máy hàn 23 kW | ca | 0,698
|  | Máy khoan đứng 4,5 kW | ca | 0,048
|  | Máy mài 2,7 kW | ca | 0,434
|  | Máy khác | % | 1
10
AL.26100 THI CÔNG KHE CO GIÃN, KHE ĐẶT THÉP CHỐNG NỨT TƯỜNG GẠCH BÊ TÔNG KHÍ CHƯNG ÁP (AAC)
Thành phần công việc:
Chuẩn bị dụng cụ, lấy dấu, tiến hành cắt tạo rãnh, đục tẩy theo yêu cầu kỹ thuật. (Chưa bao gồm thép liên kết cột, tường)
Đơn vị tính: 10m
Mã hiệu | Công tác xây dựng | Thành phần hao phí | Đơn vị | Khe co giãn | Khe đặt thép
AL.261 | Thi công khe co giãn, khe đặt thép chống nứt | Vật liệu
|  | Lưỡi cắt | cái | 0,003 | 0,003
|  | Nhân công 3,5/7 | công | 0,022 | 0,033
Máy thi công
|  | Máy cắt gạch đá 1,7kW | ca | 0,100 | 0,100
|  |  |  | 10 | 20
AL.27110 LẮP ĐẶT HỆ THỐNG AN TOÀN HỘ LAN BÁNH XOAY
Thành phần công việc:
Chuẩn bị vật liệu, máy móc thiết bị. Định vị và lắp dựng cột thép bằng máy ép thủy lực, lắp đặt thanh rào chắn hàng dưới và tấm đệm liên kết. Lắp đặt bánh xoay nhựa vào cột thép, lắp đặt thanh rào chắn hàng trên. Căn chỉnh và hoàn thiện theo yêu cầu kỹ thuật.
Đơn vị tính: 1m
Mã hiệu | Công tác xây dựng | Thành phần hao phí | Đơn vị | Số lượng
AL.271 | Lắp đặt hệ thống an toàn hộ lan bánh xoay | Vật liệu
|  | Thép ống mạ kẽm D141 | tấn | 0,100
|  | Thép tấm mạ kẽm các loại | tấn | 0,020
|  | Bu lông M18, L=200mm | bộ | 1440
|  | Bu lông M8, L=60mm | bộ | 8640
|  | Bu lông M18, L=125mm | bộ | 2880
|  | Bánh xoay nhựa D345*480 | cái | 1440
|  | Que hàn | kg | 0,540
|  | Ôxy | chai | 0,100
|  | Khí gas | kg | 0,200
|  | Vật liệu khác | % | 2
|  | Nhân công 3,5/7 | công | 1,05
Máy thi công
|  | Máy cắt 1,7kW | ca | 0,143
|  | Máy hàn 23 kW | ca | 0,143
|  | Máy xiết bulon | ca | 0,105
|  | Máy ép cọc thủy lực 45hp | ca | 0,042
|  | Cần trục ôtô 5 t | ca | 0,010
10
Ghi chú: Trường hợp cột thép không lắp đặt bằng máy ép thủy lực 45hp thì định mức hao phí nhân công được nhân với hệ số điều chỉnh 0,8 và không tính hao phí máy ép cọc thủy lực 45hp.
AL.31000 THI CÔNG CẦU MÁNG, KÊNH MÁNG VỎ MỎNG BẰNG VỮA XI MĂNG CÁT VÀNG VÀ LƯỚI THÉP
Thành phần công việc:
Chuẩn bị, vận chuyển vật liệu trong phạm vi 30m, gia công, lắp dựng và tháo dỡ cầu công tác, lắp đặt lưới thép (2 lớp), trộn vữa, đổ vữa, đầm và bảo dưỡng kết cấu đảm bảo yêu cầu kỹ thuật.
Đơn vị tính: 1m2
Mã hiệu | Công tác xây dựng | Thành phần hao phí | Đơn vị | Chiều dày máng
|  |  |  | 3 cm | 4cm | 5 cm
AL.311 | Thi công cầu máng vỏ mỏng bằng vữa xi măng cát vàng và lưới thép | Vật liệu
|  | Vữa xi măng cát vàng | m3 | 0,035 | 0,046 | 0,058
|  | Gỗ ván cầu công tác | m3 | 0,046 | 0,046 | 0,046
|  | Đinh | kg | 0,059 | 0,059 | 0,059
|  | Đinh đỉa | cái | 1461 | 1461 | 1461
|  | Lưới thép Φ1mm (2 lớp) | m2 | 2200 | 2200 | 2200
|  | Vật liệu khác | % | 3 | 3 | 3
|  | Nhân công 4,0/7 | công | 1,15 | 1,23 | 1,31
Máy thi công
|  | Máy trộn 150 l | ca | 0,005 | 0,006 | 0,008
|  | Máy khác | % | 5 | 5 | 5
AL.312 | Thi công kênh máng vỏ mỏng bằng vữa xi măng cát vàng và lưới thép | Vật liệu
|  | Vữa xi măng cát vàng | m3 | 0,035 | 0,046 | 0,058
|  | Gỗ ván cầu công tác | m3 | 0,009 | 0,009 | 0,009
|  | Đinh | kg | 0,020 | 0,020 | 0,020
|  | Đinh đỉa | cái | 1000 | 1000 | 1000
|  | Lưới thép Φ1mm (2 lớp) | m2 | 2200 | 2200 | 2200
|  | Vật liệu khác | % | 3 | 3 | 3
|  | Nhân công 4,0/7 | công | 1,02 | 1,09 | 1,15
Máy thi công
|  | Máy trộn 150 l | ca | 0,005 | 0,006 | 0,008
|  | Máy khác | % | 5 | 5 | 5
|  |  |  | 10 | 20 | 30
AL.40000 CÔNG TÁC THI CÔNG KHỚP NỐI
Thành phần công việc:
Gia công đặt vật chắn nước, hàn, vận chuyển vật liệu trong phạm vi 30m, nấu, đổ nhựa, trộn và đổ vữa theo đúng yêu cầu kỹ thuật.
AL.41100 THI CÔNG KHỚP NỐI BẰNG THÉP
Đơn vị tính: 1m
Mã hiệu | Công tác xây dựng | Thành phần hao phí | Đơn vị | Kiểu I | Kiểu II | Kiểu III | Kiểu IV | Kiểu V
AL.411 | Thi công khớp nối bằng thép | Vật liệu
|  | Thép bản d=2mm | kg | 11,59 | - | - | - | -
|  | Tôn d=1,5mm | kg | 8880 | 9610 | 9780 | 6010 | -
|  | Que hàn thép | kg | 0,350 | 0,150 | 0,200 | 0,100 | 0,130
|  | Nhựa Bitum | kg | 23,85 | 10,60 | 12,73 | 29,15 | 31,80
|  | Củi đốt | kg | 22,50 | 10,00 | 12,86 | 27,50 | 30,00
|  | Vữa xi măng mác 100 | m3 | - | - | - | 0,032 | -
|  | Gỗ nhóm 4 | m3 | - | - | - | - | 0,048
|  | Thép không rỉ | kg | - | - | - | - | 8340
|  | Bu lông M16x320 | cái | - | - | - | - | 4000
|  | Nhân công 4,0/7 | công | 2,33 | 1,45 | 0,91 | 1,06 | 1,48
Máy thi công
|  | Máy hàn 23 kW | ca | 0,077 | 0,030 | 0,032 | 0,032 | 0,025
|  |  |  | 10 | 20 | 30 | 40 | 50
AL.41200 THI CÔNG KHỚP NỐI NGĂN NƯỚC BẰNG GIOĂNG CAO SU
Đơn vị tính: 1m
Mã hiệu | Công tác xây dựng | Thành phần hao phí | Đơn vị | Số lượng
AL.412 | Thi công khớp nối ngăn nước bằng gioăng cao su | Vật liệu
|  | Gioăng cao su | m | 1050
|  | Gỗ ván | m3 | 0,001
|  | Vật liệu khác | % | 1
|  | Nhân công 4,0/7 | công | 0,350
10
AL.41300 THI CÔNG KHỚP NỐI BẰNG ĐỒNG
Đơn vị tính: 1m
Mã hiệu | Công tác Xây dựng | Thành phần hao phí | Đơn vị | Kiểu I | Kiểu II | Kiểu III | Kiểu IV
AL.413 | Thi công khớp nối bằng đồng | Vật liệu
|  | Đồng tấm d=2mm | kg | 7102 | 10,61 | 7102 | 5691
|  | Tôn d=2mm | kg | 4805 | 2480 | - | 4118
|  | Que hàn đồng | kg | 0,105 | 0,155 | 0,105 | 0,087
|  | Que hàn thép | kg | 0,045 | 0,066 | - | 0,066
|  | Nhựa Bitum | kg | 21,20 | 29,15 | 21,63 | 7630
|  | Củi đốt | kg | 20,00 | 27,50 | 20,62 | 7200
|  | Vữa xi măng M100 | m3 | 0,031 | 0,031 | 0,010 | 0,010
|  | Bu lông M16x320 | cái | - | - | - | 4000
|  | Nhân công 4,0/7 | công | 9,41 | 10,89 | 6,80 | 7,76
Máy thi công
|  | Máy hàn 23 kW | ca | 0,022 | 0,022 | 0,022 | 0,022
|  |  |  | 10 | 20 | 30 | 40
AL.41400 THI CÔNG KHỚP NỐI BẰNG TẤM NHỰA PVC
Đơn vị tính: 1m
Mã hiệu | Công tác Xây dựng | Thành phần hao phí | Đơn vị | Số lượng
AL.414 | Thi công khớp nối bằng tấm nhựa PVC | Vật liệu
|  | Tấm nhựa PVC loại KN92 | m | 1,05
|  | Vữa xi măng mác 100 | m3 | 0,02
|  | Dây thừng | m | 2,05
|  | Nhựa đường | kg | 3,5
|  | Thép tròn ɸ6 | kg | 1047
|  | Củi đốt | kg | 3,32
|  | Nhân công 4/7 | công | 2,20
10
AL.50100 KHOAN LỖ ĐỂ PHUN XI MĂNG GIA CỐ NỀN ĐẬP, MÀNG CHỐNG THẤM VÀ KHOAN LỖ KIỂM TRA NỀN ĐẬP, MÀNG CHỐNG THẤM BẰNG MÁY KHOAN TỰ HÀNH ɸ76mm
Thành phần công việc:
Chuẩn bị, khoan lỗ, làm sạch lỗ khoan, ép nước, lấp lỗ khoan bằng vữa xi măng sau khi phun theo yêu cầu kỹ thuật.
Đơn vị tính: 1 m
Mã hiệu | Công tác xây dựng | Thành phần hao phí | Đơn vị | Chiều sâu lỗ khoan
|  |  |  | ≤ 10m | ≤ 30m | ≤ 50m | > 50m
AL.501 | Khoan lỗ để phun xi măng gia cố nền đập, màng chống thấm và khoan lỗ kiểm tra nền đập, màng chống thấm bằng máy khoan tụ hành ɸ76mm | Vật liệu
|  | Mũi khoan ɸ76mm | cái | 0,071 | 0,071 | 0,071 | 0,071
|  | Cần khoan ɸ32, L=2,8m | cái | 0,040 | 0,040 | 0,040 | 0,040
|  | Tam pôn ɸ 76mm | cái | 0,014 | 0,014 | 0,014 | 0,014
|  | Khớp nối nhanh | cái | 0,023 | 0,023 | 0,023 | 0,023
|  | Quả đập khí nén ɸ76mm | cái | 0,021 | 0,021 | 0,021 | 0,021
|  | Van 3 chiều | cái | 0,006 | 0,006 | 0,006 | 0,006
|  | Đầu nối nhanh | cái | 0,017 | 0,017 | 0,017 | 0,017
|  | Zoăng tam pôn | cái | 0,115 | 0,115 | 0,115 | 0,115
|  | Ống nối nhanh | cái | 0,057 | 0,057 | 0,057 | 0,057
|  | Xi măng | kg | 8510 | 8510 | 8510 | 8510
|  | Đồng hồ áp lực ɸ60 | cái | 0,006 | 0,006 | 0,006 | 0,006
|  | Cát xây | m3 | 0,006 | 0,006 | 0,006 | 0,006
|  | Vật liệu khác | % | 2 | 2 | 2 | 2
|  | Nhân công 3,5/7 | công | 1,37 | 1,37 | 1,37 | 1,37
Máy thi công
|  | Máy khoan xoay đập tự hành ɸ76mm | ca | 0,068 | 0,072 | 0,102 | 0,122
|  | Máy nén khí 1200m3/h | ca | 0,068 | 0,072 | 0,102 | 0,122
|  | Máy bơm nước điêzen 20 cv | ca | 0,054 | 0,058 | 0,082 | 0,098
|  | Máy khác | % | 2 | 2 | 2 | 2
|  |  |  | 10 | 20 | 30 | 40
AL.51100 KHOAN LỖ ĐỂ PHUN XI MĂNG GIA CỐ NỀN ĐẬP, MÀNG CHỐNG THẤM VÀ KHOAN LỖ KIỂM TRA NỀN ĐẬP, MÀNG CHỐNG THẤM BẰNG MÁY KHOAN TỰ HÀNH ɸ105mm
Thành phần công việc:
Chuẩn bị, khoan lỗ, làm sạch lỗ khoan, ép nước, lấp lỗ khoan bằng vữa xi măng sau khi phun theo yêu cầu kỹ thuật.
Đơn vị tính: 1 m
Mã hiệu | Công tác xây dựng | Thành phần hao phí | Đơn vị | Chiều sâu lỗ khoan
|  |  |  | ≤ 10m | ≤ 30m | ≤ 50m | > 50m
AL.511 | Khoan lỗ để phun xi măng gia cố nền đập, màng chống thấm và khoan lỗ kiểm tra nền đập, màng chống thấm bằng máy khoan tự hành ɸ105mm | Vật liệu
|  | Mũi khoan ɸ105mm | cái | 0,071 | 0,071 | 0,071 | 0,071
|  | Cần khoan ɸ76, L=l,2m | cái | 0,040 | 0,040 | 0,040 | 0,040
|  | Tam pôn ɸ105mm | cái | 0,014 | 0,014 | 0,014 | 0,014
|  | Khớp nối nhanh | cái | 0,023 | 0,023 | 0,023 | 0,023
|  | Quả đập khí nén ɸ105mm | cái | 0,021 | 0,021 | 0,021 | 0,021
|  | Van 3 chiều | cái | 0,006 | 0,006 | 0,006 | 0,006
|  | Đầu nối nhanh | cái | 0,017 | 0,017 | 0,017 | 0,017
|  | Zoăng tam pôn | cái | 0,115 | 0,115 | 0,115 | 0,115
|  | Ông nối nhanh | cái | 0,057 | 0,057 | 0,057 | 0,057
|  | Xi măng | kg | 8510 | 8510 | 8510 | 8510
|  | Đồng hồ áp lực ɸ60 | cái | 0,006 | 0,006 | 0,006 | 0,006
|  | Cát xây | m3 | 0,006 | 0,006 | 0,006 | 0,006
|  | Vật liệu khác | % | 2 | 2 | 2 | 2
|  | Nhân công 3,5/7 | công | 1,37 | 1,37 | 1,37 | 1,37
Máy thi công
|  | Máy khoan xoay đập tự hành ɸ105mm | ca | 0,153 | 0,163 | 0,231 | 0,277
|  | Máy nén khí 1200m3/h | ca | 0,153 | 0,163 | 0,231 | 0,277
|  | Máy bơm nước điêzen 20cv | ca | 0,120 | 0,128 | 0,180 | 0,215
|  | Máy khác | % | 2 | 2 | 2 | 2
|  |  |  | 10 | 20 | 30 | 40
AL.51200 GIA CỐ NỀN ĐẬP, MÀNG CHỐNG THẤM BẰNG PHUN XI MĂNG
Thành phần công việc:
Chuẩn bị, trộn vữa, phun xi măng gia cố nền đập, màng chống thấm theo yêu cầu kỹ thuật.
Đơn vị tính: 100kg
Mã hiệu | Công tác xây dựng | Thành phần hao phí | Đơn vị | Số lượng
AL.512 | Gia cố nền đập, màng chống thấm bằng phun xi măng | Vật liệu
|  | Xi măng | kg | 102,5
|  | Vật liệu khác | % | 4,5
|  | Nhân công 3,5/7 | công | 0,31
Máy thi công
|  | Máy bơm vữa 32-50m3/h | ca | 0,100
|  | Máy trộn dung dịch 750 l | ca | 0,100
|  | Máy khác | % | 1
10
AL.51300 KHOAN GIẢM ÁP
Thành phần công việc:
Chuẩn bị mặt bằng, định vị lỗ khoan, khoan lỗ giảm áp theo yêu cầu kỹ thuật.
Đơn vị tính: 100m
Mã hiệu | Công tác xây dựng | Thành phần hao phí | Đơn vị | Số lượng
AL.513 | Khoan giảm áp bằng máy khoan xoay đập tự hành ɸ105mm | Vật liệu
|  | Mũi khoan f105 | cái | 6000
|  | Cần khoan f76, L=1,20m | cái | 2500
|  | Quả đập khí nén f105 | cái | 2000
|  | Nhân công 3,5/7 | công | 50,00
Máy thi công
|  | Máy khoan xoay đập tự hành ɸ105mm | ca | 16,28
|  | Máy nén khí 1200 m3/h | ca | 16,28
10
AL.51400 KHOAN CẮM NÉO ANKE
Thành phần công việc:
Chuẩn bị, định vị lỗ khoan, khoan lỗ để cắm néo gia cố, làm sạch lỗ khoan, hoàn thiện theo yêu cầu kỹ thuật. (Đối với hầm đứng, hầm nghiêng lên xuống bằng cầu thang thép có lồng bảo vệ).
AL.51410 KHOAN LỖ ɸ42MM ĐỂ CẮM NÉO ANKE BẰNG MÁY KHOAN TAY ɸ42MM
Đơn vị tính: 100m
Mã hiệu | Công tác xây dựng | Thành phần hao phí | Đơn vị | Cấp đá
|  |  |  | I | II | III | IV
AL.5141 | Khoan lỗ ɸ 42mm để cắm néo anke bằng máy khoan tay ɸ 42mm | Vật liệu
|  | Mũi khoan ɸ 42 | cái | 7692 | 5882 | 2941 | 1471
|  | Cần khoan 1,22m | cái | 2500 | 1667 | 1111 | 0,833
|  | Cần khoan 1,83m | cái | 2500 | 1667 | 1111 | 0,833
|  | Vật liệu khác | % | 1 | 1 | 1 | 1
|  | Nhân công 3,5/7 | công | 20,66 | 16,09 | 13,81 | 10,95
Máy thi công
|  | Máy khoan đá cầm tay ɸ42mm | ca | 4991 | 4527 | 4074 | 3667
|  | Máy nén khí 660 m3/h | ca | 1664 | 1509 | 1350 | 1222
|  |  |  | 1 | 2 | 3 | 4
AL.51420 KHOAN LỖ ɸ 42MM ĐỂ CẮM NÉO ANKE BẰNG MÁY KHOAN XOAY ĐẬP TỰ HÀNH ɸ76MM
Đơn vị tính: 100m
Mã hiệu | Công tác xây dựng | Thành phần hao phí | Đơn vị | Cấp đá
|  |  |  | I | II | III | IV
AL.5142 | Khoan lỗ ɸ42mm để cắm néo anke bằng máy khoan xoay đập tự hành ɸ76mm | Vật liệu
|  | Mũi khoan ɸ42 | cái | 7692 | 5882 | 2941 | 1471
|  | Cần khoan ɸ32, L=4m | cái | 2500 | 1667 | 1111 | 0,833
|  | Đuôi choòng ɸ 38 | cái | 0,059 | 0,047 | 0,043 | 0,039
|  | Nhân công 3,5/7 | công | 10,80 | 10,02 | 9,26 | 8,57
Máy thi công
|  | Máy khoan xoay đập tự hành ɸ76mm | ca | 4211 | 3819 | 3437 | 3093
|  | Máy nén khí 1200m3/h | ca | 4211 | 3819 | 3437 | 3093
|  |  |  | 1 | 2 | 3 | 4
AL.51430 KHOAN TẠO LỖ ɸ45MM ĐỂ CẮM NÉO ANKE BẰNG MÁY KHOAN TỰ HÀNH 2 CẦN
Đơn vị tính: 100m
Mã hiệu | Công tác xây dựng | Thành phần hao phí | Đơn vị | Cấp đá
|  |  |  | I | II | III | IV
AL.5143 | Khoan tạo lỗ ɸ45mm để cắm néo anke bằng máy khoan tự hành 2 cần | Vật liệu
|  | Mũi khoan ɸ45mm | cái | 0,526 | 0,379 | 0,341 | 0,307
|  | Cần khoan ɸ38, L=4,32m | cái | 0,079 | 0,063 | 0,057 | 0,051
|  | Đuôi choòng | cái | 0,059 | 0,047 | 0,043 | 0,039
|  | Đầu nối cần khoan | cái | 0,079 | 0,063 | 0,057 | 0,051
|  | Vật liệu khác | % | 1,0 | 1,0 | 1,0 | 1,0
|  | Nhân công 3,5/7 | công | 0,34 | 0,34 | 0,34 | 0,34
Máy thi công
|  | Máy khoan tự hành 2 cần | ca | 0,457 | 0,420 | 0,378 | 0,340
|  | Máy khác | % | 1 | 1 | 1 | 1
|  |  |  | 1 | 2 | 3 | 4
AL.51440 KHOAN LỖ ɸ51MM ĐỂ CẮM NÉO ANKE BẰNG MÁY KHOAN XOAY ĐẬP TỰ HÀNH ɸ76MM
Đơn vị tính: 100m
Mã hiệu | Công tác xây dựng | Thành phần hao phí | Đơn vị | Cấp đá
|  |  |  | I | II | III | IV
AL.5144 | Khoan lỗ ɸ51 mm để cắm néo anke bằng máy khoan xoay đập tự hành ɸ76mm | Vật liệu
|  | Mũi khoan ɸ51mm | cái | 4197 | 3790 | 3411 | 3070
|  | Cần khoan ɸ32, L=4m | cái | 1082 | 0,981 | 0,883 | 0,795
|  | Đuôi choòng ɸ38 | cái | 0,059 | 0,047 | 0,043 | 0,039
|  | Nhân công 3,5/7 | công | 11,88 | 10,30 | 9,95 | 9,09
Máy thi công
|  | Máy khoan xoay đập tự hành ɸ76mm | ca | 5261 | 4771 | 4294 | 3865
|  | Máy nén khí 1200m3/h | ca | 5261 | 4771 | 4294 | 3865
|  |  |  | 1 | 2 | 3 | 4
AL.51450 KHOAN LỖ ɸ 76MM ĐỂ CẮM NÉO ANKE BẰNG MÁY KHOAN XOAY ĐẬP TỰ HÀNH ɸ76MM
Đơn vị tính: 100m
Mã hiệu | Công tác xây dựng | Thành phần hao phí | Đơn vị | Cấp đá
|  |  |  | I | II | III | IV
AL.5145 | Khoan lỗ ɸ76mm để cắm néo anke bằng máy khoan xoay đập tự Hành ɸ76mm | Vật liệu
|  | Mũi khoan ɸ76mm | cái | 4967 | 4505 | 4054 | 3649
|  | Cần khoan ɸ32, L=4m | cái | 1082 | 0,981 | 0,883 | 0,795
|  | Đuôi choòng ɸ38 | cái | 0,059 | 0,047 | 0,043 | 0,039
|  | Nhân công 3,5/7 | công | 15,88 | 14,50 | 13,16 | 11,95
Máy thi công
|  | Máy khoan xoay đập tự hành ɸ76mm | ca | 7413 | 6724 | 6051 | 5446
|  | Máy nén khí 1200m3/h | ca | 7413 | 6724 | 6051 | 5446
|  |  |  | 1 | 2 | 3 | 4
AL.51460 KHOAN LỖ ɸ105MM ĐỂ CẮM NÉO ANKE BẰNG MÁY KHOAN XOAY ĐẬP TỰ HÀNH ɸ105MM
Đơn vị tính: 100m
Mã hiệu | Công tác xây dựng | Thành phần hao phí | Đơn vị | Cấp đá
|  |  |  | I | II | III | IV
AL.5146 | Khoan lỗ ɸ105mm để cắm néo anke bằng máy khoan xoay đập tự hành ɸ105mm | Vật liệu
|  | Mũi khoan ɸ 105 | cái | 6300 | 5714 | 5143 | 4629
|  | Cần khoan ɸ89, L=0,96m | cái | 2625 | 2381 | 2143 | 1929
|  | Quả đập khí nén f105 | cái | 2100 | 1905 | 1714 | 1543
|  | Đuôi choòng ɸ38 | cái | 0,059 | 0,047 | 0,043 | 0,039
|  | Nhân công 3,5/7 | công | 31,25 | 28,44 | 25,69 | 23,21
Máy thi công
|  | Máy khoan xoay đập tự hành ɸ105 | ca | 13500 | 12420 | 11420 | 10500
|  | Máy nén khí 660m3/h | ca | 13500 | 12420 | 11420 | 10500
|  |  |  | 1 | 2 | 3 | 4
AL.52110 KHOAN TẠO LỖ NEO ĐỂ CẮM NEO GIA CỐ MÁI TALUY ĐƯỜNG
Thành phần công việc:
Chuẩn bị, đo đánh dấu vị trí khoan, lắp dựng, tháo dỡ, di chuyển máy khoan, định vị lỗ khoan, khoan tạo lỗ cắm neo, hạ ống vách, tháo và rửa ống vách, thổi vệ sinh lỗ khoan bằng khí nén, hoàn thiện lỗ khoan theo đúng yêu cầu kỹ thuật.
Đơn vị tính: 1m
Mã hiệu | Công tác xây dựng | Thành phần hao phí | Đơn vị | Khoan không có ống vách đường kính 80mm | Khoan có ống vách đường kính 168mm
AL.5211 | Khoan tạo lỗ neo để cắm neo gia cố mái taluy đường | Vật liệu
|  | Mũi khoan ɸ80mm | cái | 0,046 | -
|  | Mũi khoan ɸ168mm | cái | - | 0,046
|  | Cần khoan L=1m | cái | 0,017 | -
|  | Cần khoan L=1,5m | cái | - | 0,015
|  | Quả đập khí nén | quả | 0,013 | 0,018
|  | Ống vách ɸ168mm | m | - | 0,010
|  | Vật liệu khác | % | 3 | 3
|  | Nhân công 3,5/7 | công | 0,76 | 1,51
Máy thi công
|  | Máy khoan YG60 | ca | 0,100 | 0,146
|  | Máy nén khí 1200 m3/h | ca | 0,100 | 0,146
|  | Máy khác | % | 1 | 2
|  |  |  | 1 | 2
AL.52120 LẮP ĐẶT THANH NEO THÉP GIA CỐ MÁI TALUY ĐƯỜNG
Thành phần công việc:
Lắp đặt thanh neo thép, định vị thanh neo theo đúng yêu cầu kỹ thuật, vận chuyển vật liệu lên mái taluy bằng thủ công. (Công tác bơm vữa lỗ neo chua tính trong định mức)
Đơn vị tính: 1tấn
Mã hiệu | Công tác xây dựng | Thành phần hao phí | Đơn vị | Số lượng
AL.5212 | Lắp đặt thanh neo thép gia cố mái taluy đường | Vật liệu
|  | Thanh neo thép | kg | 1.05
|  | Thép tròn Φ≤10mm | kg | 4500
|  | Que hàn | kg | 11,50
|  | Vật liệu khác | % | 5
|  | Nhân công 3,5/7 | công | 16,50
Máy thi công
|  | Máy hàn 23 kW | ca | 1550
|  | Tời điện 3t | ca | 1550
|  | Máy khác | % | 2
1
AL.52130 KHOAN TẠO LỖ ĐƯỜNG KÍNH NHỎ VÀO ĐẤT
Thành phần công việc:
Chuẩn bị, đo đánh dấu vị trí khoan, lắp dựng, tháo dỡ, di chuyển máy khoan, định vị lỗ khoan, khoan tạo lỗ, thổi rửa lỗ khoan, kiểm tra, hoàn thiện lỗ khoan theo đúng yêu cầu kỹ thuật.
Đơn vị tính: 1m
Mã hiệu | Công tác xây dựng | Thành phần hao phí | Đơn vị | Độ sâu hố khoan
|  |  |  | 0÷5 m | 0÷10 m
AL.5213 | Khoan tạo lỗ đường kính nhỏ vào đất | Vật liệu
|  | Mũi khoan hợp kim | cái | 0,070 | 0,070
|  | Cần khoan | m | 0,015 | 0,015
|  | Đầu nối cần | bộ | 0,005 | 0,005
|  | Vật liệu khác | % | 2 | 2
|  | Nhân công 3,5/7 | công | 0,68 | 0,72
Máy thi công
|  | Máy khoan XY-1A hoặc loại tương tự | ca | 0,061 | 0,061
|  | Máy khác | % | 2 | 2
|  |  |  | 1 | 2
AL.52200 GIA CÔNG, LẮP ĐẶT THÉP NÉO ANKE NỀN ĐÁ, MÁI ĐÁ VÀ BƠM VỮA
Thành phần công việc:
Gia công, lắp đặt thép néo anke, bơm vữa chèn anke. Hoàn thiện theo đúng yêu cầu kỹ thuật.
Đơn vị tính: 1 tấn
Mã hiệu | Công tác xây dựng | Thành phần hao phí | Đơn vị | Nền đá | Mái đá
AL.522 | Gia công, lắp đặt thép néo anke nền đá và bơm vữa | Vật liệu
|  | Thép tròn ɸ > 18 | kg | 1050 | 1050
|  | Vữa xi măng | m3 | 0,396 | 0,396
|  | Ôxy | chai | 2250 | 2,25
AL.522 | Gia công, lắp đặt thép néo anke mái đá và bơm vữa | Khí gas | kg | 4500 | 4500
|  | Nhân công 3,5/7 | công | 32,14 | 35,21
Máy thi công
|  | Máy nén khí 600m3/h | ca | 1313 | 1313
|  | Máy nâng thuỷ lực 135 cv | ca | - | 1793
|  |  |  | 10 | 20
AL.52300 GIA CÔNG, LẮP ĐẶT THÉP NÉO ANKE TRONG HẦM VÀ BƠM VỮA
Thành phần công việc:
Gia công, lắp đặt thép néo anke, bơm vữa chèn anke, nâng sàn thao tác bằng máy khoan hoặc máy nâng thuỷ lực. Hoàn thiện theo đúng yêu cầu kỹ thuật.
Đơn vị tính: 1 tấn
Mã hiệu | Công tác xây dựng | Thành phần hao phí | Đơn vị | Hầm ngang |  | Hầm đứng | Hầm nghiêng
|  |  |  | Dùng máy nâng | Dùng máy khoan
AL.523 | Gia công, lắp đặt thép néo anke và bơm vữa | Vật liệu
|  | Thép tròn ɸ > 18mm | kg | 1050 | 1050 | 1050 | 1050
|  | Vữa xi măng | m3 | 0,396 | 0,396 | 0,396 | 0,396
|  | Ôxy | chai | 2250 | 2250 | 2250 | 2250
|  | Khí gas | kg | 4500 | 4500 | 4500 | 4500
|  | Vật liệu khác | % | 1 | 1 | 1 | 1
|  | Nhân công 3,5/7 | công | 37,15 | 37,15 | 56,25 | 64,68
Máy thi công
|  | Máy nén khí 600 m3/h | ca | 1858 | 1858 | 2007 | 2230
|  | Máy khoan tự hành 2 cần | ca | - | 1287 | - | -
|  | Máy nâng thủy lực 135 cv | ca | 2538 | - | - | -
|  | Tời điện 1,5 t | ca | - | - | 1013 | 1125
|  |  |  | 11 | 12 | 21 | 31
AL.52400 GIA CÔNG, LẮP ĐẶT KÉO CĂNG CÁP NEO GIA CỐ MÁI TALUY ĐƯỜNG
Thành phần công việc:
Chuẩn bị, gia công cáp, luồn cáp, kéo căng cáp đảm bảo yêu cầu kỹ thuật.
Đơn vị tính: 1 tấn
Mã hiệu | Công tác xây dựng | Thành phần hao phí | Đơn vị | Cáp neo kiểu lực kéo | Cáp neo kiểu phân tán lực
AL.524 | Gia công, lắp đặt kéo căng cáp neo gia cố mái taluy đường | Vật liệu
|  | Cáp thép | kg | 1025 | 1025
|  | Neo OVM 15-4 | bộ | 2580 | -
|  | Neo OVM 15-6 | bộ | 5170 | 1180
|  | Neo OVM 15-8 | bộ | - | 4710
|  | Neo OVM 158 | bộ | - | 44790
|  | Vòng đỡ | cái | 171,49 | 130,43
|  | Thép tròn | kg | 165,05 | 192,96
|  | Đầu dẫn hướng | cái | 7750 | 5890
|  | Ống nhựa | m | 495,87 | -
|  | Bản chịu tải | cái | - | 22,39
|  | Bản đệm neo | cái | - | 5890
|  | Vật liệu khác | % | 1 | 1
|  | Nhân công 3,5/7 | công | 39,65 | 42,90
Máy thi công
|  | Máy cắt cáp 10 kW | ca | 2,24 | 2,80
|  | Máy luồn cáp 15 kW | ca | 5,65 | 8,40
|  | Máy nén khí 1200 m3/h | ca | 1,28 | 1,12
|  | Kích 250 t | ca | 3,50 | 3,50
|  | Kích 500 t | ca | 3,50 | 3,50
|  | Pa lăng xích 3 t | ca | 3,50 | 3,50
|  | Máy khác | % | 2 | 2
|  |  |  | 10 | 20
AL.52500 LẮP DỰNG LƯỚI THÉP GIA CỐ MÁI ĐÁ
Thành phần công việc:
Thép hình biện pháp. Rải lưới, hàn thép giằng, ép lưới sát vào vách đá, hoàn thiện theo yêu cầu kỹ thuật.
Đơn vị tính: 1m2
Mã hiệu | Công tác xây dựng | Thành phần hao phí | Đơn vị | Lưới thép ɸ4 | Lưới thép B40
AL.525 | Lắp dựng lưới thép gia cố mái đá | Vật liệu
|  | Lưới thép ɸ4 | m2 | 1100 | -
|  | Lưới thép B40 | m2 | - | 1100
|  | Thép tấm các loại | kg | 0,590 | 0,590
|  | Thép tròn ɸ ≤ 18 | kg | 3520 | 3520
|  | Que hàn các bon | kg | 0,050 | 0,050
|  | Vật liệu khác | % | 2,5 | 2,5
|  | Nhân công 3,5/7 | công | 0,75 | 0,75
Máy thi công
|  | Máy hàn 23 kW | ca | 0,070 | 0,070
|  | Máy khác | % | 1 | 1
|  |  |  | 10 | 20
AL.52600 PHUN VẨY GIA CỐ MÁI TALUY BẰNG MÁY PHUN VẨY
Thành phần công việc:
Chuẩn bị máy móc thiết bị, thổi, rửa mái taluy, phun vữa theo yêu cầu kỹ thuật.
Đơn vị tính: 100m2
Mã hiệu | Công tác xây dựng | Thành phần hao phí | Đơn vị | Chiều dày lớp vữa (cm)
|  |  |  | 2 cm | 3 cm | 5 cm | 7 cm | 10 cm
AL.526 | Phun vẩy vữa phun khô gia cố mái taluy bằng máy phun vẩy 9m3/h | Vật liệu
|  | Vữa phun khô | m3 | 3126 | 4168 | 6252 | 8336 | 11462
|  | Nhân công 3,5/7 | công | 3,80 | 4,20 | 4,90 | 5,70 | 6,78
Máy thi công
|  | Máy phun vẩy 9 m3/h | ca | 0,289 | 0,386 | 0,579 | 0,772 | 1061
|  | Máy nén khí 660 m3/h | ca | 0,289 | 0,386 | 0,579 | 0,772 | 1061
|  | Máy nâng thủy lực 135cv | ca | 0,387 | 0,483 | 0,676 | 0,869 | 1159
|  |  |  | 10 | 20 | 30 | 40 | 50
AL.52700 BẠT MÁI ĐÁ ĐÀO, MÁI ĐÁ ĐẮP BẰNG MÁY
Thành phần công việc: Chuẩn bị thiết bị, thi công bạt mái đá theo yêu cầu kỹ thuật
Đơn vị tính: 100m2
Mã hiệu | Công tác xây dựng | Thành phần hao phí | Đơn vị | Mái đá đào | Mái đá đắp
AL.527 | Bạt mái đá đào, mái đá đắp bằng máy | Máy thi công
|  | Máy đào 1,25 m3 | ca | 1,43 | 1,05
|  | Máy ủi 140 cv | ca | 0,2 | 0,2
|  |  |  | 10 | 20
AL.52800 GIA CÔNG LẮP DỰNG LƯỚI THÉP GIA CỐ HẦM
Thành phần công việc:
Rải lưới, ép lưới sát vào vách đá, hàn bản mã, hàn thép giằng theo yêu cầu kỹ thuật.
Đơn vị tính: 1m2
Mã hiệu | Công tác xây dựng | Thành phần hao phí | Đơn vị | Hầm ngang | Hầm đứng | Hầm nghiêng
AL.5281 | Gia công lắp dựng lưới thép d4 gia cố | Vật liệu
|  | Lưới thép d4 | m2 | 1100 | 1100 | 1100
|  | Thép tấm các loại | kg | 0,590 | 0,590 | 0,590
|  | Thép tròn ɸ ≤ 18 | kg | 3520 | 3520 | 3520
|  | Que hàn | kg | 0,047 | 0,047 | 0,047
|  | Vật liệu khác | % | 2,5 | 2,5 | 2,5
|  | Nhân công 3,5/7 | công | 1,20 | 1,20 | 1,20
Máy thi công
|  | Máy hàn 23 kW | ca | 0,070 | 0,070 | 0,070
|  | Máy nâng thủy lực 135cv | ca | 0,092 | - | -
|  | Tời điện 1,5 t | ca | - | 0,020 | 0,023
AL.5282 | Gia công lắp dựng lưới thép B40 gia cố | Vật liệu
|  | Lưới thép B40 | m2 | 1100 | 1100 | 1100
|  | Thép tấm các loại | kg | 0,590 | 0,590 | 0,590
|  | Thép tròn ɸ ≤18 | kg | 3520 | 3520 | 3520
|  | Que hàn | kg | 0,047 | 0,047 | 0,047
|  | Vật liệu khác | % | 2,5 | 2,5 | 2,5
|  | Nhân công 3,5/7 | công | 1,20 | 1,20 | 1,20
Máy thi công
|  | Máy hàn 23 kW | ca | 0,070 | 0,070 | 0,070
|  | Máy nâng thủy lực 135cv | ca | 0,092 | - | -
|  | Tời điện 1,5 t | ca | - | 0,020 | 0,023
|  |  |  | 1 | 2 | 3
AL.52900 CĂNG LƯỚI THÉP GIA CỐ TƯỜNG GẠCH BÊ TÔNG KHÍ CHƯNG ÁP (AAC)
Thành phần công việc:
Căng lưới, ép sát vào mặt tường tại các vị trí tiếp giáp giữa tường với dầm, cột kể cả các vị trí lắp đặt hệ thống đường ống nước, điện theo đúng yêu cầu kỹ thuật.
Đơn vị tính: 1m2 lưới thép
Mã hiệu | Công tác xây dựng | Thành phần hao phí | Đơn vị | Số lượng
AL.529 | Căng lưới thép gia cố tường gạch bê tông khí chưng áp (AAC) | Vật liệu
|  | Lưới thép ɸ1 a20 | m2 | 1100
|  | Vật liệu khác | % | 10
|  | Nhân công 3,5/7 | công | 0,50
Máy thi công
|  | Máy khoan bê tông cầm tay 0,75 kW | ca | 0,100
10
AL.52920 CĂNG LƯỚI THỦY TINH GIA CỐ TƯỜNG GẠCH KHÔNG NUNG
Thành phần công việc:
Căng lưới, ép sát vào mặt tường tại các vị trí tiếp giáp giữa tường với dầm, cột kể cả các vị trí lắp đặt hệ thống đường ống nước, điện theo đúng yêu cầu kỹ thuật.
Đơn vị tính: 1m2 lưới thủy tinh
Mã hiệu | Công tác xây dựng | Thành phần hao phí | Đơn vị | Số lượng
AL.529 | Căng lưới thủy tinh cố tường gạch không nung | Vật liệu
|  | Lưới thủy tinh | m2 | 1050
|  | Vật liệu khác | % | 5
|  | Nhân công 3,5/7 | công | 0,40
20
AL.53100 PHUN VẨY GIA CỐ HẦM BẰNG MÁY PHUN VẨY
Thành phần công việc:
Chuẩn bị, thổi, rửa vòm hầm, tường hầm, phun vẩy vữa phun khô, vữa phun ướt đảm bảo kỹ thuật.
Đơn vị tính: 100m2
Mã hiệu | Công tác xây dựng | Thành phần hao phí | Đơn vị | Chiều dày lớp vữa (cm)
|  |  |  | 2 cm | 3 cm | 5 cm | 7 cm | 10 cm
AL.5311 | Phun vẩy vữa phun khô gia cố hầm ngang bằng máy phun vẩy 16m3/h | Vật liệu
|  | Vữa phun khô | m3 | 4478 | 5971 | 8955 | 11940 | 16418
|  | Nhân công 4,0/7 | công | 3,80 | 4,20 | 4,90 | 5,70 | 6,78
Máy thi công
|  | Máy phun vẩy 16 m3/h | ca | 0,308 | 0,410 | 0,616 | 0,821 | 1129
|  | Máy nâng thủy lực 135 cv | ca | 0,292 | 0,292 | 0,292 | 0,292 | 0,292
AL.5312 | Phun vẩy vữa phun ướt gia cố hầm ngang bằng máy phun vẩy 16m3/h | Vật liệu
|  | Vữa phun ướt | m3 | 3750 | 5000 | 7500 | 10000 | 13750
|  | Nhân công 4,0/7 | công | 3,80 | 4,20 | 4,90 | 5,70 | 6,78
Máy thi công
|  | Máy phun vẩy 16 m3/h | ca | 0,256 | 0,341 | 0,511 | 0,682 | 0,938
|  | Máy nâng thuỷ lực 135 cv | ca | 0,292 | 0,292 | 0,292 | 0,292 | 0,292
AL.5313 | Phun vẩy vữa phun khô gia cố hầm ngang bằng máy phun vẩy 9m3/h | Vật liệu
|  | Vữa phun khô | m3 | 4478 | 5971 | 8955 | 11940 | 16418
|  | Nhân công 4,0/7 | công | 3,80 | 4,20 | 4,90 | 5,70 | 6,78
Máy thi công
|  | Máy phun vẩy 9 m3/h | ca | 0,622 | 0,829 | 1244 | 1658 | 2280
|  | Máy nén khí 660 m3/h | ca | 0,622 | 0,829 | 1244 | 1658 | 2280
|  | Máy nâng thuỷ lực 135 cv | ca | 0,914 | 1121 | 1536 | 1951 | 2572
AL.5314 | Phun vẩy vữa phun khô gia cố hầm đứng, nghiêng bằng máy phun vẩy 9m3/h | Vật liệu
|  | Vữa phun khô | m3 | 3282 | 4376 | 6563 | 8752 | 12034
|  | Nhân công 4,0/7 | công | 4,65 | 5,14 | 6,00 | 6,98 | 8,31
Máy thi công
|  | Máy phun vẩy 9 m3/h | ca | 0,456 | 0,608 | 0,911 | 1216 | 1671
|  | Máy nén khí 660 m3/h | ca | 0,456 | 0,608 | 0,911 | 1216 | 1671
|  |  |  | 1 | 2 | 3 | 4 | 5
Ghi chú:
Khi phun vẩy xi măng gia cố hầm ngang có tiết diện ≤15m2 hao phí nhân công và máy thi công nhân hệ số 1,2.
AL.53200 PHUN XI MĂNG LẤP ĐẦY HẦM NGANG
Thành phần công việc:
Chuẩn bị, trộn vữa, phun xi măng lấp đầy hầm ngang theo yêu cầu kỹ thuật
Đơn vị tính: 1 tấn xi măng
Mã hiệu | Công tác xây dựng | Thành phần hao phí | Đơn vị | Số lượng
AL.532 | Phun xi măng lấp đầy hầm ngang | Vật liệu
|  | Xi măng | kg | 1020
|  | Vật liệu khác | % | 3,5
|  | Nhân công 3,5/7 | công | 1,64
Máy thi công
|  | Máy nâng thuỷ lực 135 cv | ca | 0,26
|  | Máy bơm vữa 32-50 m3/h | ca | 0,20
|  | Máy trộn dung dịch 750 l | ca | 0,20
10
AL.53300 BƠM VỮA CHÈN CÁP NEO, CẦN NEO THÉP ɸ32mm GIA CỐ MÁI TALUY ĐƯỜNG
Thành phần công việc:
Chuẩn bị, cân đong vật liệu, trộn vữa, bơm vữa vào lỗ, chèn cáp cáp neo, chèn cần neo cáp ɸ32mm đảm bảo yêu cầu kỹ thuật.
Đơn vị tính: 1m3
Mã hiệu | Công tác xây dựng | Thành phần hao phí | Đơn vị | Số lượng
AL.533 | Bơm vữa chèn cáp neo, cần neo thép ɸ32mm gia cố mái taluy đường | Vật liệu
|  | Xi măng | kg | 1930
|  | Phụ gia dẻo | lít | 14,60
|  | Phụ gia trương nở | kg | 27,36
|  | Nhân công 3,5/7 | công | 21,42
Máy thi công
|  | Máy trộn vữa 150 l | ca | 1281
|  | Máy bơm vữa 32-50 m3/h | ca | 1281
|  | Máy khác | % | 2
10
AL.53400 KHOAN, PHUN VỮA XI MĂNG GIA CỐ VỎ HẦM NGANG
Thành phần công việc:
Khoan, đặt tampol và các dụng cụ khác. Phun vữa và hoàn thiện theo yêu cầu kỹ thuật.
Đơn vị tính: 100m
Mã hiệu | Công tác xây dựng | Thành phần hao phí | Đơn vị | Số lượng
AL.5341 | Khoan, phun bằng máy khoan xoay đập tự hành ɸ76mm | Vật liệu
|  | Cần khoan ɸ32, L=2,8m | cái | 2,40
|  | Mũi khoan ɸ59-76 | cái | 5,65
|  | Quả đập khí nén ɸ76 | cái | 2,00
|  | Tam pôn ɸ42 | cái | 2,50
|  | Đồng hồ áp lực | cái | 1,00
|  | Van 3 chiều | cái | 1,00
|  | Khớp nối nhanh | cái | 4,00
|  | Zoăng tam pôn | cái | 20,00
|  | Đầu nối nhanh | cái | 3,00
|  | Ông nối nhanh | cái | 10,00
|  | Nhân công 3,5/7 | công | 92,00
Máy thi công
|  | Máy khoan xoay đập tự hành ɸ76 | ca | 7,19
|  | Máy bơm vữa 32-50 m3/h | ca | 4,95
|  | Máy trộn dung dịch 750 l | ca | 8,63
|  | Máy nâng thuỷ lực 135 cv | ca | 3,15
|  | Máy nén khí 1200 m3/h | ca | 7,19
|  | Máy khác | % | 1
AL.5342 | Khoan, phun bằng máy khoan xoay đập tự hành ɸ105mm | Vật liệu
|  | Cần khoan ɸ76, L=1,2m | cái | 2,50
|  | Mũi khoan ɸ105 | cái | 6,00
|  | Quả đập khí nén ɸ105 | cái | 2,00
|  | Tam pôn ɸ105 | cái | 2,50
|  | Đồng hồ áp lực | cái | 1,00
|  | Van 3 chiều | cái | 1,00
|  | Khớp nối nhanh | cái | 4,00
|  | Zoăng tam pôn | cái | 20,00
|  | Đầu nối nhanh | cái | 3,00
|  | Ông nối nhanh | cái | 10,00
|  | Nhân công 3,5/7 | công | 92,00
Máy thi công
|  | Máy khoan xoay đập tự hành ɸ105 | ca | 16,28
|  | Máy bơm vữa 32-50 m3/h | ca | 4,95
|  | Máy trộn dung dịch 750 l | ca | 8,63
|  | Máy nâng thuỷ lực 135 cv | ca | 1,28
|  | Máy nén khí 660 m3/h | ca | 16,28
|  | Máy khác | % | 1
1
Ghi chú: Định mức chưa bao gồm lượng tiêu hao xi măng khi khoan.
AL.54000 HOÀN THIỆN NỀN HẦM, NỀN ĐÁ TRƯỚC KHI ĐỔ BÊ TÔNG
AL.54100 ĐỤC, CẬY DỌN NỀN HẦM
Thành phần công việc:
Chuẩn bị, phá lớp đá cần cậy dọn bằng búa chèn, gom thành đống bằng thủ công, thổi, rửa, vệ sinh sạch nền theo yêu cầu kỹ thuật.
Đơn vị tính: 1m2
Mã hiệu | Công tác xây dựng | Thành phần hao phí | Đơn vị | Số lượng
AL.541 | Đục cạy dọn nền hầm truớc khi đổ bê tông bằng búa căn | Nhân công 3,0/7 | công | 1,06
Máy thi công
|  | Búa căn khí nén 3 m3/ph | ca | 0,042
|  | Máy nén khí 540 m3/h | ca | 0,014
10
AL.54200 ĐÀO PHÁ, CẬY DỌN LỚP ĐÁ TIẾP GIÁP NỀN MÓNG
Thành phần công việc:
Đào phá, đục, cậy lớp đá bảo vệ nền móng dầy ≤ 0,3m do khoan nổ mìn chừa lại bằng búa căn, máy đào, xà beng, búa tạ. Đục cậy lớp đá đã long rời, xúc vét gom thành đống đến cao độ thiết kế, bốc xúc vận chuyển đến vị trí đổ cự ly 1km.
Đơn vị tính: 1m2
Mã hiệu | Công tác xây dựng | Thành phần hao phí | Đơn vị | Cấp đá
|  |  |  | I,II | III,IV
AL.542 | Đào phá, cậy dọn lớp đá tiếp giáp nền móng | Nhân công 3,0/7 | công | 2,58 | 1,93
Máy thi công
|  | Máy đào 1,25m3 | ca | 0,053 | 0,039
|  | Búa căn khí nén 3 m3/ph | ca | 0,160 | 0,118
|  | Máy nén khí 540 m3/h | ca | 0,053 | 0,039
|  | Ôtô tự đổ 12 t | ca | 0,009 | 0,009
|  | Máy khác | % | 5 | 5
|  |  |  | 10 | 20
AL.54300 VỆ SINH NỀN ĐÁ TRƯỚC KHI ĐỔ BÊ TÔNG
Thành phần công việc:
Thổi, rửa sạch nền theo yêu cầu kỹ thuật, đảm bảo tiêu chuẩn để đổ bê tông.
Đơn vị tính: 1m2
Mã hiệu | Công tác xây dựng | Thành phần hao phí | Đơn vị | Số lượng
AL.543 | Vệ sinh nền đá truớc khi đổ bê tông | Nhân công 3,0/7 | công | 0,09
Máy thi công
|  | Máy nén khí 600 m3/h | ca | 0,006
10
AL.55000 KHOAN KIỂM TRA, XỬ LÝ ĐÁY CỌC KHOAN NHỒI
Thành phần công việc:
Chuẩn bị, khoan kiểm tra lỗ bê tông đáy cọc khoan nhồi, xác định mùn khoan dưới đáy cọc, xử lý đáy cọc.
Đơn vị tính: 1cọc
Mã hiệu | Công tác xây dựng | Thành phần hao phí | Đơn vị | Đường kính lỗ khoan
|  |  |  | ɸ ≤ 80mm | ɸ > 80mm
AL.551 | Khoan kiểm tra, xử lý đáy cọc khoan nhồi | Vật liệu
|  | Cần khoan L=1,5m | cái | 0,024 | 0,026
|  | Mũi khoan | cái | 0,050 | 0,065
|  | Nhân công 3,5/7 | công | 8,0 | 10,5
Máy thi công
|  | Máy khoan xoay đập tự hành ɸ105 mm | ca | 0,35 | 0,45
|  | Máy nén khí 660 m3/h | ca | 0,35 | 0,45
|  | Máy khác | ca | 5 | 5
|  |  |  | 10 | 20
AL.56000 CÔNG TÁC GIA CÔNG, LẮP DỰNG, THÁO DỠ ĐƯỜNG TRƯỢT HẦM ĐỨNG, HẦM NGHIÊNG
AL.56100 GIA CÔNG ĐƯỜNG TRƯỢT HẦM ĐỨNG, HẦM NGHIÊNG
Thành phần công việc:
Chuẩn bị, vận chuyển vật liệu trong phạm vi 30m, sản xuất đường trượt bằng thép hình theo đúng yêu cầu kỹ thuật.
Đơn vị tính: 1 tấn
Mã hiệu | Công tác xây dựng | Thành phần hao phí | Đơn vị | Số lượng
AL.561 | Gia công đường trượt hầm đứng, hầm nghiêng | Vật liệu
|  | Thép chữ U | kg | 1.025
|  | Que hàn | kg | 7020
|  | Vật liệu khác | % | 5
|  | Nhân công 4,0/7 | công | 5,08
Máy thi công
|  | Máy cắt đột 2,8 kW | ca | 0,160
|  | Cần trục bánh xích 16 t | ca | 0,040
|  | Máy hàn 23 kW | ca | 1823
|  | Máy khác | % | 2
10
AL.56200 LẮP DỰNG, THÁO DỠ ĐƯỜNG TRƯỢT HẦM ĐỨNG, HẦM NGHIÊNG
Thành phần công việc:
Chuẩn bị, di chuyển, lắp dựng, căn chỉnh, định vị đường trượt theo đúng yêu cầu kỹ thuật.
Đơn vị tính: 1 tấn
Mã hiệu | Công tác xây dựng | Thành phần hao phí | Đơn vị | Hầm đứng | Hầm nghiêng
AL.562 | Lắp dựng, tháo dỡ đường trượt hầm đứng, hầm nghiêng | Vật liệu
|  | Thép hình | kg | 20000 | 22000
|  | Que hàn | kg | 14742 | 16380
|  | Vật liệu khác | % | 2 | 2
|  | Nhân công 4,0/7 | công | 43,70 | 49,00
Máy thi công
|  | Máy hàn 23 kW | ca | 3827 | 4253
|  | Tời điện 1,5 t | ca | 1013 | 1125
|  | Máy khác | % | 2 | 2
|  |  |  | 10 | 20
AL.56300 LẮP ĐẶT, THÁO DỠ ĐƯỜNG GOÒNG TRONG HẦM
Thành phần công việc:
Chuẩn bị, lắp đặt, tháo dỡ đường goòng trong hầm theo yêu cầu kỹ thuật.
Đơn vị tính: 1m
Mã hiệu | Công tác xây dựng | Thành phần hao phí | Đơn vị | Số lượng
AL.563 | Lắp đặt đường goòng trong hầm | Vật liệu
|  | Ray P24 | kg | 50400
|  | Tấm lót | kg | 6090
|  | Tấm ốp | kg | 2110
|  | Đinh vấu | kg | 1890
|  | Bulông và đai ốc | kg | 0,260
|  | Vòng đệm | kg | 0,020
|  | Tà vẹt gỗ | m3 | 0,040
|  | Nhân công 4,0/7 | công | 1,25
10
Ghi chú:
Công tác lắp đặt đường goòng được tính cho đoạn đường thẳng. Trường hợp thi công các đoạn đường vòng thì hao phí nhân công được nhân thêm hệ số 1,15.
AL.57110 THI CÔNG Ô NGĂN BẰNG TẤM NEOWEB TRÊN MÁI DỐC
Thành phần công việc:
Chuẩn bị, đóng hàng cọc neo trên đỉnh và cọc neo tại các vị trí gia cố, ghim nối các tấm Neoweb, căng rải tấm Neoweb lên diện tích gia cố và giữ ổn định bằng hệ thống cọc neo. Hoàn thiện đảm bảo yêu cầu kỹ thuật. Vận chuyển vật liệu trong phạm vi 30m.
Đơn vị tính: 100m2
Mã hiệu | Công tác xây dựng | Thành phần hao phí | Đơn vị | Độ dốc mái
|  |  |  | ≤ 40° | > 40°
AL.5711 | Thi công ô ngăn bằng tấm Neoweb trên mái dốc | Vật liệu
|  | Tấm Neoweb | m2 | 103 | 103
|  | Đầu neo nhựa | cái | 100 | 100
|  | Cọc neo thép D10mm | kg | 30,5 | 30,5
|  | Vật liệu khác | % | 2 | 2
|  | Nhân công 3,5/7 | công | 3,23 | 3,67
Máy thi công
|  | Máy nén khí điện 5 m3/h | ca | 0,36 | 0,36
|  |  |  | 1 | 2
AL.57121 THI CÔNG Ô NGĂN BẰNG TẤM NEOWEB TRÊN MẶT BẰNG
Thành phần công việc:
Chuẩn bị, đóng hàng cọc neo tạm thi công xung quanh để định vị, ghim nối các tấm Neoweb, căng rải tấm Neoweb lên diện tích gia cố, nhổ cọc neo tạm thi công. Hoàn thiện đảm bảo yêu cầu kỹ thuật. Vận chuyển vật liệu trong phạm vi 30m.
Đơn vị tính: 100m2
Mã hiệu | Công tác xây dựng | Thành phần hao phí | Đơn vị | Số lượng
AL.5712 | Thi công ô ngăn bằng tấm Neoweb trên mặt bằng | Vật liệu
|  | Tấm Neoweb | m2 | 103
|  | Vật liệu khác | % | 2
|  | Nhân công 3,5/7 | công | 2,89
Máy thi công
|  | Máy nén khí điện 5 m3/h | ca | 0,36
1
LẮP DỰNG DÀN GIÁO PHỤC VỤ THI CÔNG
1. Thuyết minh
- Các thành phần hao phí đã được định mức bao gồm: Các hao phí cho việc lắp dựng và tháo dỡ dàn giáo khi hoàn thành công việc.
- Công tác dàn giáo phục vụ thi công được định mức cho lắp dựng và tháo dỡ dàn giáo ngoài và dàn giáo trong công trình.
2. Hướng dẫn áp dụng
2.1. Chiều cao dàn giáo trong định mức là chiều cao tính từ cốt mặt nền, sàn hiện tại của công trình đến cao độ lớn nhất bảo đảm đủ điều kiện thuận lợi cho việc thi công kết cấu.
2.2. Dàn giáo ngoài tính theo diện tích hình chiếu thẳng góc trên mặt ngoài của kết cấu (hình chiếu đứng).
2.3. Dàn giáo trong chỉ được sử dụng khi thực hiện các công tác có chiều cao >3,6m và được tính theo diện tích hình chiếu bằng. Chiều cao dàn giáo tính từ mặt nền sàn trong nhà đến chiều cao 3,6m làm lớp chuẩn gốc. Sau đó cứ mỗi khoảng tăng chiều cao 1,2m tính thêm một lớp để cộng dồn (khoảng tăng chưa đủ 0,6m thì không tính).
2.4. Diện tích dàn giáo hoàn thiện trụ, cột độc lập tính bằng chiều dài chu vi mặt cắt cột, trụ cộng với 3,6m nhân với chiều cao cột
2.5. Thời gian sử dụng dàn giáo trong định mức bình quân trong khoảng thời gian ≤ 1 tháng, cứ kéo dài thời gian sử dụng thêm 1 tháng thì tính thêm 1 lần hao phí vật liệu.
AL.60000 LẮP DỰNG, THÁO DỠ DÀN GIÁO THÉP CÔNG CỤ
Thành phần công việc:
Chuẩn bị, vận chuyển, lắp dựng, tháo dỡ dàn giáo theo đúng yêu cầu kỹ thuật. Bốc xếp lên phương tiện, trước và sau khi sử dụng.
AL.61100 DÀN GIÁO NGOÀI
Đơn vị tính: 100m2
Mã hiệu | Công tác xây dựng | Thành phần hao phí | Đơn vị | Chiều cao (m)
|  |  |  | ≤ 16 | ≤ 50 | >50
AL.611 | Lắp dựng dàn giáo ngoài | Vật liệu
|  | Gỗ ván | m3 | 0,035 | 0,04 | 0,05
|  | Giáo thép | kg | 9,50 | 9,50 | 9,50
|  | Thép tròn ɸ≤18 | kg | 1,50 | 2,0 | 2,5
|  | Thép hình | kg | 3,0 | 3,5 | 4,5
|  | Vật liệu khác | % | 10 | 15,0 | 20,0
|  | Nhân công 3,5/7 | công | 5,5 | 6,5 | 7,2
Máy thi công
|  | Cần trục tháp 25 t | ca | 0,015 | 0,018 | -
|  | Cần trục tháp 40 t | ca | - | - | 0,020
|  | Máy khác | % | 5,0 | 5,0 | 5,0
|  |  |  | 10 | 20 | 30
AL.61200 DÀN GIÁO TRONG
Đơn vị tính: 100m2
Mã hiệu | Công tác xây dựng | Thành phần hao phí | Đơn vị | Dàn giáo trong có chiều cao >3,6m
|  |  |  | Chiều cao chuẩn 3,6m | Mỗi 1,2m tăng thêm
AL.612 | Lắp dựng dàn giáo trong | Vật liệu
|  | Gỗ ván | m2 | 0,036 | -
|  | Giáo thép | kg | 9,50 | 2,12
|  | Vật liệu khác | % | 20 | -
|  | Nhân công 3,5/7 | Công | 3,50 | 0,96
|  |  |  | 10 | 20
AL.91100 PHÒNG CHỐNG MỐI BẰNG CÔNG NGHỆ TERMIMESH
AL.91110 PHÒNG CHỐNG MỐI VỊ TRÍ MẠCH NGỪNG BÊ TÔNG
Thành phần công việc:
Chuẩn bị, vệ sinh bề mặt cần phòng chống mối, đánh dấu, lắp đặt lưới thép, trộn, quét đều keo chống mối lên bề mặt lưới thép đảm bảo yêu cầu kỹ thuật. Vận chuyển vật liệu trong phạm vi 30m.
Đơn vị tính: 1m2
Mã hiệu | Công tác xây dựng | Thành phần hao phí | Đơn vị | Số lượng
AL.911 | Phòng chống mối | Vật liệu
| Cho các mạch ngừng bê tông | Lưới thép không gỉ Termimesh (TMA725) | m2 | 1,10
|  | Keo chống mối Termiparge | kg | 4,72
|  | Vật liệu khác | % | 2
|  | Nhân công 3,5/7 | công | 1,22
Máy thi công
|  | Máy mài 1,7 kW | ca | 0,10
|  | Máy khác | % | 2
11
Ghi chú:
- Lưới thép không gỉ Termimesh (TMA725) có đường kính sợi thép ɸ 0,18mm.
- Công tác trát, trám lớp vữa xi măng vào vị trí bề mặt không bằng phẳng theo yêu cầu kỹ thuật chưa được tính trong định mức.
AL.91120 PHÒNG CHỐNG MỐI VỊ TRÍ CÁC KHE CỦA TƯỜNG BARRETTE
Thành phần công việc:
Chuẩn bị, vệ sinh bề mặt cần phòng chống mối, đánh dấu, lắp đặt lưới thép, trộn, quét đều keo chống mối lên bề mặt lưới thép đảm bảo yêu cầu kỹ thuật. Vận chuyển vật liệu trong phạm vi 30m
Đơn vị tính: 1m2
Mã hiệu | Công tác xây dựng | Thành phần hao phí | Đơn vị | Số lượng
AL.911 | Phòng chống mối vị trí các khe của tường Barrette | Vật liệu
|  | Lưới thép không gỉ Termimesh (TMA725) | m2 | 1,10
|  | Keo chống mối Termiparge | kg | 8,50
|  | Vật liệu khác | % | 2
|  | Nhân công 3,5/7 | công | 2,00
Máy thi công
|  | Máy mài 1,7 kW | ca | 0,10
|  | Máy khác | % | 2
21
Ghi chú:
- Lưới thép không gỉ Termimesh (TMA725) có đường kính sợi thép ɸ 0,18mm.
- Công tác trát, trám lớp vữa xi măng vào vị trí bề mặt không bằng phẳng theo yêu cầu kỹ thuật chưa được tính trong định mức.
AL.91130 PHÒNG MỐI TẠI VỊ TRÍ ĐƯỜNG ỐNG KỸ THUẬT TIẾP GIÁP VỚI SÀN, TƯỜNG
Thành phần công việc:
Chuẩn bị, xác định vị trí các đường ống kỹ thuật cần xử lý, vệ sinh khu vực cần xử lý, bịt kín vị trí mối có thể xâm nhập vào công trình qua các đường ống kỹ thuật bằng lưới thép không gỉ, khoá chặt lưới thép với đường ống kỹ thuật bằng đai kẹp, quét đều keo chống mối lên bề mặt lưới thép tiếp giáp với sàn, tường đảm bảo yêu cầu kỹ thuật. Vận chuyển vật liệu trong phạm vi 30m.
Đơn vị tính: 1 bộ
Mã hiệu | Công tác xây dựng | Thành phần hao phí | Đơn vị | Đường kính ống (mm)
|  |  |  | ≤ 100 | ≤ 300 | ≤ 500 | ≤ 800
AL.9113 | Phòng mối tại vị trí đường ống kỹ thuật tiếp giáp với sàn, tường | Vật liệu
|  | Bộ phòng mối đường ống kỹ thuật | bộ | 1,00 | 1,00 | 1,00 | 1,00
|  | Vật liệu khác | % | 2 | 2 | 2 | 2
|  | Nhân công 3,5/7 | công | 0,13 | 0,16 | 0,26 | 0,35
|  |  |  | 1 | 2 | 3 | 4
Ghi chú:
- 01 bộ phòng mối đường ống kỹ thuật gồm đai kẹp, lưới thép không gỉ Termimesh (TMA725) có đường kính sợi thép ɸ 0,18mm.
- Công tác trát, trám lớp vữa xi măng vào vị trí bề mặt không bằng phẳng theo yêu cầu kỹ thuật chưa được tính trong định mức.
HOME-CHƯƠNG XI: CÁC CÔNG TÁC KHÁC
MỤC LỤC

## TT10-12AM
Chương XII: CÔNG TÁC BỐC XẾP, VẬN CHUYỂN CÁC LOẠI VẬT LIỆU VÀ CẤU KIỆN XÂY DỰNG | [6 empty] | STT
Thuyết minh áp dụng | [6 empty] | 34
1. Bốc xếp | [6 empty] | 36
2. Vận chuyển | [6 empty] | 38
AM.10000 CÔNG TÁC BỐC XẾP BẰNG THỦ CÔNG | [6 empty] | 57
AM.11000 BỐC XẾP BẰNG THỦ CÔNG | [6 empty] | 58
| AM.11100 BỐC XẾP VẬT LIỆU RỜI LÊN PHƯƠNG TIỆN VẬN CHUYỂN BẰNG THỦ CÔNG | [5 empty] | 59
| AM.11200 BỐC LÊN, BỐC XUỐNG BẰNG THỦ CÔNG | [5 empty] | 66
| AM.11300 BỐC XẾP VẬT TƯ, PHỤ KIỆN LÊN ÔTÔ VÀ TỪ ÔTÔ XUỐNG BÃI TẬP KẾT TẠI BỜ BIỂN BẰNG THỦ CÔNG | [5 empty] | 83
| AM.11400 BỐC XẾP VẬT TƯ, PHỤ KIỆN TỪ BÃI TẬP KẾT TẠI BỜ BIỂN XUỐNG TÀU BIỂN BẰNG THỦ CÔNG | [5 empty] | 91
| AM.11500 BỐC XẾP, VẬT TƯ, PHỤ KIỆN TỪ TÀU BIỂN LÊN CẦU TÀU TẠI BỜ ĐẢO | [5 empty] | 99
| AM.11600 BỐC XẾP CẤU KIỆN BÊ TÔNG ĐÚC SẴN TRỌNG LƯỢNG P≤200kg BẰNG THỦ CÔNG | [5 empty] | 108
AM.12000 BỐC XẾP CẤU KIỆN BẰNG CẦN CẨU | [6 empty] | 117
| AM.12100 BỐC XẾP CẤU KIỆN BÊ TÔNG ĐÚC SẴN TRỌNG LƯỢNG ≤200kg BẰNG CẦN CẨU | [5 empty] | 121
| AM.12200 BỐC XẾP CẤU KIỆN BÊ TÔNG ĐÚC SẴN TRỌNG LƯỢNG ≤500kg BẰNG CẦN CẨU | [5 empty] | 128
| AM.12300 BỐC XẾP CẤU KIỆN BÊ TÔNG ĐÚC SẴN TRỌNG LƯỢNG ≤1T BẰNG CẦN CẨU | [5 empty] | 135
| AM.12400 BỐC XẾP CẤU KIỆN BÊ TÔNG ĐÚC SẴN TRỌNG LƯỢNG ≤2T BẰNG CẦN CẨU | [5 empty] | 142
| AM.12500 BỐC XẾP CẤU KIỆN BÊ TÔNG ĐÚC SẴN TRỌNG LƯỢNG ≤5T BẰNG CẦN CẨU | [5 empty] | 149
AM.20000 CÔNG TÁC VẬN CHUYỂN | [6 empty] | 156
| AM.21000 VẬN CHUYỂN VẬT LIỆU BẰNG THỦ CÔNG | [5 empty] | 157
| AM.21200 VẬN CHUYỂN VẬT TƯ, PHỤ KIỆN TỪ BỜ ĐẢO LÊN VỊ TRÍ THI CÔNG BẰNG THỦ CÔNG | [5 empty] | 189
| AM.22000 VẬN CHUYỂN BẰNG VẬN THĂNG LỒNG | [5 empty] | 212
| AM.23000 VẬN CHUYỂN VẬT LIỆU BẰNG Ô TÔ TỰ ĐỔ | [5 empty] | 235
| AM.24000 VẬN CHUYỂN VẬT LIỆU BẰNG Ô TÔ VẬN TẢI THÙNG | [5 empty] | 261
| AM.25000 VẬN CHUYỂN CẤU KIỆN BÊ TÔNG, TRỌNG LƯỢNG ≤200kg BẰNG Ô TÔ VẬN TẢI THÙNG | [5 empty] | 291
| AM.26000 VẬN CHUYỂN ỐNG CỐNG BÊ TÔNG BẰNG Ô TÔ VẬN TẢI THÙNG | [5 empty] | 302
| AM.27000 VẬN CHUYỂN CỌC, CỘT BÊ TÔNG BẰNG Ô TÔ VẬN TẢI THÙNG | [5 empty] | 313
| AM.28000 BỐC XẾP, VẬN CHUYỂN VẬT TƯ, PHỤ KIỆN TỪ TÀU BỀN VÀO BỜ ĐẢO BẰNG CƠ GIỚI | [5 empty] | 324
Chương XII
CÔNG TÁC BỐC XẾP, VẬN CHUYỂN CÁC LOẠI VẬT LIỆU VÀ CẤU KIỆN XÂY DỰNG
Thuyết minh áp dụng
Định mức dự toán bốc xếp, vận chuyển các loại vật liệu và cấu kiện xây dựng là cơ sở để các cơ quan, tổ chức, cá nhân có liên quan áp dụng vào việc xác định chi phí vận chuyển đối với các loại vật liệu và cấu kiện xây dựng đến hiện trường công trình trong lập và quản lý chi phí đầu tư xây dựng công trình.
1. Bốc xếp
Định mức dự toán bốc xếp các loại vật liệu và cấu kiện xây dựng được tính cho một đơn vị theo trọng lượng (tấn), thể tích (m3), diện tích (m2) .v.v... tùy theo nhóm, loại vật liệu, cấu kiện xây dựng cần bốc xếp từ khâu chuẩn bị nhân lực, công cụ hoặc máy, thiết bị đến khâu tập kết đúng nơi quy định (hiện trường công trình), kể cả những hao phí cần thiết do yêu cầu kỹ thuật phù hợp với đặc điểm, tính chất riêng biệt của công tác bốc xếp. Định mức dự toán bốc xếp các loại vật liệu và cấu kiện xây dựng bằng thủ công được áp dụng trong trường hợp bốc xếp phục vụ việc vận chuyển bằng phương tiện thô sơ trong phạm vi nội bộ công trình (≤300m) tùy theo đặc điểm của công trình.
2. Vận chuyển
- Định mức dự toán vận chuyển các loại vật liệu và cấu kiện xây dựng bằng ô tô tự đổ, ô tô vận tải thùng phù hợp với tính chất và đặc điểm của nhóm, loại vật liệu và cấu kiện xây dựng, cự ly, tải trọng phương tiện vận chuyển và được tính trên phương tiện vận chuyển và không bao gồm chi phí bốc, xếp lên và xuống phương tiện vận chuyển.
- Định mức vận chuyển đất, đá bằng ôtô tự đổ tính cho 1m3 đất, đá đo trên ôtô vận chuyển.
- Định mức dự toán vận chuyển được quy định cho các cự ly của đường loại 3 (L-theo quy định hiện hành về phân loại đường). Trường hợp vận chuyển trên các loại đường khác được điều chỉnh hệ số theo bảng sau:
Loại đường (Li) | L1 | L2 | L3 | L4 | L5 | L6
Hệ số điều chỉnh (ki) | k1=0,57 | k2=0,68 | k3=1,00 | k4=1,35 | k5=2,10 | k6=2,5
- Công tác vận chuyển vật liệu và cấu kiện xây dựng bằng ô tô được định mức cho các phạm vi vận chuyển ≤1km, ≤10km và ngoài 10km, được áp dụng như sau:
+ Vận chuyển trong phạm vi: L ≤ 1km = Đm1xki
+ Vận chuyển phạm vi: L ≤ 10km = Đm1xki + Đm2x
xki
+ Vận chuyển với cự ly L > 10km = Đm1xki+Đm2x
xki+ Đm3 x
xki
Trong đó:
Đm1: Định mức vận chuyển trong phạm vi ≤ 1km;
Đm2: Định mức vận chuyển 1km tiếp theo phạm vi ≤ 10km;
Đm3: Định mức vận chuyển 1km tiếp theo phạm vi ≥ 10km;
ki: Hệ số điều chỉnh định mức theo loại đường tương ứng với các cự ly vận chuyển;
Li: Cự ly vận chuyển tương ứng với loại đường thứ i.
AM.10000 CÔNG TÁC BỐC XẾP BẰNG THỦ CÔNG
AM.11000 BỐC XẾP BẰNG THỦ CÔNG
AM.11100 BỐC XẾP VẬT LIỆU RỜI LÊN PHƯƠNG TIỆN VẬN CHUYỂN BẰNG THỦ CÔNG
Thành phần công việc:
Chuẩn bị, bốc xếp, xúc vật liệu lên phương tiện vận chuyển, đổ xuống đúng nơi quy định đảm bảo yêu cầu kỹ thuật.
Đơn vị tính: công/m3
Mã hiệu | Công tác bốc xếp | Thành phần hao phí | Cát các loại | Đất | Sỏi, đá dăm các loại | Đá hộc
AM.111 | Bốc xếp vật liệu rời lên phương tiện vận chuyển bằng thủ công | Nhân công 3,0/7 | 0,14 | 0,17 | 0,24 | 0,33
|  |  | 1 | 2 | 3 | 4
AM.11200 BỐC LÊN, BỐC XUỐNG BẰNG THỦ CÔNG
Thành phần công việc:
- Chuẩn bị nhân lực, công cụ, phương tiện vận chuyển cần thiết.
- Bốc lên, dỡ xuống phải gọn gàng thuận tiện cho việc kiểm tra, đo đếm và phải đảm bảo an toàn cho người và vật không bị hư hỏng.
- Kê thùng hoặc bục lên xuống, bốc lên hoặc xếp xuống, kê chèn khi bốc lên cũng như xếp xuống theo yêu cầu của từng loại vật liệu.
- Nhân công bậc 3,0/7.
Đơn vị tính: công/đơn vị vật liệu
Mã hiệu | Loại vật liệu | Đơn vị | Bốc lên | Bốc xuống
AM.1121 | Gạch xây các loại | 1000v | 0,34 | 0,31
AM.1122 | Gạch ốp, lát các loại | 1000v | 0,20 | 0,19
AM.1123 | Ngói các loại | 1000v | 0,38 | 0,38
AM.1124 | Xi măng bao | tấn | 0,15 | 0,11
AM.1125 | Gỗ các loại | m3 | 0,14 | 0,09
AM.1126 | Cọc gỗ, cừ tràm | 1000m | 0,87 | 0,56
AM.1127 | Tre, cây chống | 100cây | 0,75 | 0,47
AM.1128 | Thép các loại | tấn | 0,34 | 0,21
|  |  | 1 | 2
AM.11300 BỐC XẾP VẬT TƯ, PHỤ KIỆN LÊN ÔTÔ VÀ TỪ ÔTÔ XUỐNG BÃI TẬP KẾT TẠI BỜ BIỂN BẰNG THỦ CÔNG
Thành phần công việc:
Chuẩn bị, bốc hàng lên ôtô, dỡ hàng từ ôtô xuống bãi tập kết tại bờ biển, kê chèn, kiểm đếm từng loại theo yêu cầu.
Đơn vị tính: 1tấn
Mã hiệu | Công tác bốc xếp | Thành phần hao phí | Đơn vị | Loại vật tư, phụ kiện
|  |  |  | Vật liệu dời đã đóng bao | Vật tư, phụ kiện khác
AM.113 | Bốc lên ôtô và từ ôtô xuống bãi tập kết bằng thủ công | Nhân công 3,0/7 | công | 0,59 | 0,85
|  |  |  | 10 | 20
AM.11400 BỐC XẾP VẬT TƯ, PHỤ KIỆN TỪ BÃI TẬP KẾT TẠI BỜ BIỂN XUỐNG TÀU BIỂN BẰNG THỦ CÔNG
Thành phần công việc:
Chuẩn bị, bốc hàng xuống tàu biển, kê chèn, chằng buộc theo đúng yêu cầu.
Đơn vị tính: 1tấn
Mã hiệu | Công tác bốc xếp | Thành phần hao phí | Đơn vị | Loại vật tư, phụ kiện
|  |  |  | Vật liệu dời đã đóng bao | Vật tư, phụ kiện khác
AM.114 | Bốc xếp từ bãi tập kết xuống tàu biển bằng thủ công | Nhân công 3,0/7 | công | 0,57 | 0,80
|  |  |  | 10 | 20
AM.11500 BỐC XẾP, VẬT TƯ, PHỤ KIỆN TỪ TÀU BIỂN LÊN CẦU TÀU TẠI BỜ ĐẢO
Thành phần công việc:
Chuẩn bị, bốc vật tư, phụ kiện từ tàu biển lên cầu tàu bằng thủ công hay thủ công kết hợp cơ giới, xếp gọn, phân loại theo yêu cầu.
Đơn vị tính: 1tấn
Mã hiệu | Công tác bốc xếp | Thành phần hao phí | Đơn vị | Bốc xếp bằng thủ công | Bốc xếp bằng cơ giới kết hợp thủ công
AM.115 | Bốc xếp từ tàu lên cầu tàu | Nhân công 3,0/7 | công | 0,45 | 0,32
Máy thi công
|  | Cần trục ôtô 5t | ca | - | 0,043
|  |  |  | 10 | 20
AM.11600 BỐC XẾP CẤU KIỆN BÊ TÔNG ĐÚC SẴN TRỌNG LƯỢNG P≤200kg BẰNG THỦ CÔNG
Thành phần công việc:
- Chuẩn bị, bốc xếp các cấu kiện lên phương tiện vận chuyển.
- Chèn, neo, giữ theo đúng yêu cầu kỹ thuật.
- Bốc xếp cấu kiện xuống đúng nơi quy định.
Đơn vị tính: 1tấn
Mã hiệu | Công tác bốc xếp | Thành phần hao phí | Đơn vị | Bốc xếp lên | Bốc xếp xuống
AM.116 | Bốc xếp cấu kiện bê tông đúc sẵn trọng lượng P≤200kg bằng thủ công | Nhân công 3,0/7 | công | 0,20 | 0,13
|  |  |  | 1 | 2
AM.12000 BỐC XẾP CẤU KIỆN BẰNG CẦN CẨU
Thành phần công việc:
- Chuẩn bị nhân lực, thiết bị thi công cần thiết.
- Bốc xếp cấu kiện xuống đúng nơi quy định (tính cho một lần bốc xuống).
AM.12100 BỐC XẾP CẤU KIỆN BÊ TÔNG ĐÚC SẴN TRỌNG LƯỢNG ≤200kg BẰNG CẦN CẨU
Đơn vị tính: 1cấu kiện
Mã hiệu | Công tác bốc xếp | Thành phần hao phí | Đơn vị | Bốc xếp lên | Bốc xếp xuống
AM.121 | Bốc xếp cấu kiện bê tông đúc sẵn trọng lượng P≤200kg bằng cần cẩu | Nhân công 3,0/7 | công | 0,045 | 0,036
Máy thi công
|  | Cần cẩu 6 t | ca | 0,014 | 0,011
|  |  |  | 1 | 2
AM.12200 BỐC XẾP CẤU KIỆN BÊ TÔNG ĐÚC SẴN TRỌNG LƯỢNG ≤500kg BẰNG CẦN CẨU
Đơn vị tính: 1 cấu kiện
Mã hiệu | Công tác bốc xếp | Thành phần hao phí | Đơn vị | Bốc xếp lên | Bốc xếp xuống
AM.122 | Bốc xếp cấu kiện bê tông đúc sẵn trọng lượng ≤500kg bằng cần cẩu | Nhân công 3,0/7 | công | 0,06 | 0,05
Máy thi công
|  | Cần cẩu 6 t | ca | 0,020 | 0,016
|  |  |  | 1 | 2
AM.12300 BỐC XẾP CẤU KIỆN BÊ TÔNG ĐÚC SẴN TRỌNG LƯỢNG ≤1T BẰNG CẦN CẨU
Đơn vị tính: 1 cấu kiện
Mã hiệu | Công tác bốc xếp | Thành phần hao phí | Đơn vị | Bốc xếp lên | Bốc xếp xuống
AM.123 | Bốc xếp cấu kiện bê tông đúc sẵn trọng lượng ≤1T bằng cần cẩu | Nhân công 3,0/7 | công | 0,08 | 0,06
Máy thi công
|  | Cần cẩu 6t | ca | 0,026 | 0,020
|  |  |  | 1 | 2
AM.12400 BỐC XẾP CẤU KIỆN BÊ TÔNG ĐÚC SẴN TRỌNG LƯỢNG ≤2T BẰNG CẦN CẨU
Đơn vị tính: 1 cấu kiện
Mã hiệu | Công tác bốc xếp | Thành phần hao phí | Đơn vị | Bốc xếp lên | Bốc xếp xuống
AM.124 | Bốc xếp cấu kiện bê tông đúc sẵn trọng lượng ≤2T bằng cần cẩu | Nhân công 3,0/7 | công | 0,09 | 0,08
Máy thi công
|  | Cần cẩu 6 t | ca | 0,030 | 0,024
|  |  |  | 1 | 2
AM.12500 BỐC XẾP CẤU KIỆN BÊ TÔNG ĐÚC SẴN TRỌNG LƯỢNG ≤5T BẰNG CẦN CẨU
Đơn vị tính: 1 cấu kiện
Mã hiệu | Công tác bốc xếp | Thành phần hao phí | Đơn vị | Bốc xếp lên | Bốc xếp xuống
AM.125 | Bốc xếp cấu kiện bê tông đúc sẵn trọng lượng ≤5T bằng cần cẩu | Nhân công 3,0/7 | công | 0,13 | 0,11
Máy thi công
|  | Cần cẩu 6 t | ca | 0,043 | 0,034
|  |  |  | 1 | 2
AM.20000 CÔNG TÁC VẬN CHUYỂN
AM.21000 VẬN CHUYỂN VẬT LIỆU BẰNG THỦ CÔNG
Thành phần công việc
Chuẩn bị, vận chuyển vật liệu trong phạm vi ≤300m đến địa điểm tập kết. Nhân công bậc 3,0/7
Đơn vị tính: công
Mã hiệu | L1: Loại vật liệu; L2: Đơn vị; L3: Cự ly vận chuyển
|  |  | 10m khởi điểm | 10m tiếp theo
AM.2101 | Cát các loại | m3 | 0,075 | 0,008
AM.2102 | Đất các loại | m3 | 0,088 | 0,010
AM.2103 | Sỏi, đá dăm các loại | m3 | 0,075 | 0,009
AM.2104 | Đá hộc | m3 | 0,088 | 0,010
AM.2105 | Gạch xây các loại | 1000v | 0,075 | 0,008
AM.2106 | Gạch ốp, lát các loại | 1000v | 0,038 | 0,004
AM.2107 | Ngói các loại | 1000v | 0,090 | 0,010
AM.2108 | Xi măng bao | tấn | 0,075 | 0,008
AM.2109 | Gỗ các loại | m3 | 0,050 | 0,006
AM.2110 | Cọc gỗ, cừ tràm | 100cây | 0,054 | 0,006
AM.2111 | Tre, cây chống | 100cây | 0,063 | 0,007
AM.2112 | Sắt thép các loại | tấn | 0,081 | 0,009
|  |  | 1 | 2
Ghi chú:
- Định mức vận chuyển bằng thủ công đều tính khởi điểm 10m. Trường hợp vận chuyển ở cự ly ngắn hơn cự ly khởi điểm thì vẫn được tính như mức khởi điểm không phải điều chỉnh giảm;
- Đối với những nơi có đường cho xe thi công vào được công trình thì không được tính vận chuyển vật liệu, vật tư, phụ kiện bằng thủ công;
- Đối với vận chuyển thủ công trong các nhà cao tầng: định mức trên tính cho vận chuyển ở mặt bằng tầng 1, nếu vận chuyển ở độ cao từ tầng 2 trở lên thì mỗi tầng cao thêm định mức nhân công được nhân với hệ số 1,1 so với định mức của tầng liền kề. Trường hợp vận chuyển bằng thang máy, vận thăng hoặc cần cẩu tháp (đối với công trình cao tầng) thì không áp dụng hệ số trên;
- Định mức vận chuyển được xây dựng trong điều kiện độ dốc ≤ 7°, đường không trơn, không lầy lún. Gặp đường dốc, đường gồ ghề, lởm chởm, đường trơn, lầy lún thì định mức điều chỉnh theo bảng hệ số sau:
Stt | L1: Địa hình cho công tác vận chuyển; L2: Hệ số
1 | L1: Đường độ dốc ≤ 10°; L2: 1,20
2 | L1: Đường độ dốc ≤ 15°; L2: 1,35
3 | L1: Đường độ dốc ≤ 20°; L2: 1,70
4 | L1: Đường độ dốc ≤ 25°; L2: 2,00
5 | L1: Đường độ dốc ≤ 30°; L2: 2,50
6 | L1: Đường gồ ghề, lởm chởm; L2: 1,50
7 | L1: Đường trơn, lầy lún; L2: 2,50
AM.21200 VẬN CHUYỂN VẬT TƯ, PHỤ KIỆN TỪ BỜ ĐẢO LÊN VỊ TRÍ THI CÔNG BẰNG THỦ CÔNG
Thành phần công việc:
Chuẩn bị, bốc vật tư, phụ kiện từ bờ đảo vận chuyển đến vị trí thi công, xếp gọn theo từng loại, kê chèn, che chắn và bảo vệ.
Nhân công 3,0/7
Đơn vị tính: công/1000m
Mã hiệu | L1: Thành phần hao phí; L2: Đơn vị; L3: Cự ly vận chuyển
|  |  | ≤ 100m | ≤ 300m | ≤ 500m | ≥ 500m
AM.212 | Cát | tấn | 4,92 | 4,12 | 3,72 | 3,38
| Đá dăm, sỏi | tấn | 5,50 | 4,36 | 3,85 | 3,36
| Đá hộc | m3 | 8,25 | 6,51 | 5,65 | 5,01
| Nước | m3 | 12,43 | 9,80 | 8,49 | 7,52
| Xi măng | tấn | 6,67 | 5,83 | 5,40 | 4,98
| Gạch xây | 1000v | 12,43 | 9,80 | 8,49 | 7,52
| Gạch lát | 1000v | 10,96 | 8,47 | 7,22 | 6,34
| Gỗ, cây chống, đà giáo | m3 | 7,30 | 5,64 | 4,81 | 4,22
| Thép các loại | tấn | 8,57 | 7,07 | 6,32 | 5,71
| Vật tư, phụ kiện và thiết bị phục vụ thi công | tấn | 11,24 | 9,20 | 8,19 | 7,37
|  |  | 10 | 20 | 30 | 40
Ghi chú:
Định mức trên tính cho địa hình có độ dốc ≤15° với địa hình có độ dốc lớn hơn thì định mức trên được nhân với hệ số điều chỉnh K sau:
+ Độ dốc từ >15° đến ≤ 20°, k= 1,35. Độ dốc từ > 20° đến ≤ 25°, k=1,7
+ Độ dốc từ > 25° đến ≤ 30°, k=2,00. Độ dốc từ > 30° đến ≤ 35°, k=2,5
+ Độ dốc từ > 35° đến ≤ 40°, k=3,00. Độ dốc > 40°, k=4,0
AM.22000 VẬN CHUYỂN BẰNG VẬN THĂNG LỒNG
Thành phần công việc:
Chuẩn bị, bốc xếp vật liệu vào vận thăng lồng, vận chuyển vật liệu từ dưới mặt đất lên các tầng sàn bằng vận thăng lồng lên mọi độ cao.
Mã hiệu | Loại vật liệu | Đơn vị | Nhân công 3,0/7 | Vận thăng lồng ≤ 3tấn
|  |  | ĐVT: công | ĐVT: ca
AM.22010 | Cát các loại, than xỉ | m3 | 0,37 | 0,090
AM.22020 | Sỏi, đá dăm các loại | m3 | 0,45 | 0,090
AM.22030 | Các loại sơn, bột (bột đá, bột bả,..) | tấn | 0,33 | 0,100
AM.22040 | Gạch xây các loại | tấn | 0,19 | 0,024
AM.22050 | Gạch ốp, lát các loại | 10m2 | 0,20 | 0,020
AM.22060 | Đá ốp, lát các loại | 10m2 | 0,20 | 0,020
AM.22070 | Ngói các loại | tấn | 0,21 | 0,093
AM.22080 | Vôi, than xỉ các loại | tấn | 0,46 | 0,100
AM.22090 | Tấm lợp các loại | 100m2 | 0,38 | 0,300
AM.22100 | Xi măng | tấn | 0,38 | 0,090
AM.22110 | Gỗ các loại | m3 | 0,38 | 0,100
AM.22120 | Kính các loại | 10m2 | 0,30 | 0,050
AM.22130 | Cấu kiện bê tông đúc sẵn | tấn | 0,59 | 0,030
AM.22140 | Vật tư và các loại phụ kiện cấp thoát nước, vệ sinh trong nhà | tấn | 0,70 | 0,140
AM.22150 | Vật tư và các loại thiết bị điện trong nhà | tấn | 2,50 | 0,200
AM.22160 | Cửa các loại | 10m2 | 1,50 | 0,160
AM.22170 | Vật liệu phụ các loại | tấn | 0,12 | 0,030
AM.22180 | Vận chuyển các loại phế thải từ trên cao xuống | m3 | 0,49 | 0,130
AM.23000 VẬN CHUYỂN VẬT LIỆU BẰNG Ô TÔ TỰ ĐỔ
Thành phần công việc:
- Chuẩn bị phương tiện vận chuyển cần thiết;
- Che đậy đảm bảo vệ sinh môi trường trong quá trình vận chuyển;
- Vận chuyển vật liệu đến địa điểm tập kết;
- Đổ vật liệu đúng nơi quy định.
Đơn vị tính: 10m3/1km
Mã hiệu | Công tác vận chuyển | Thành phần hao phí | Đơn vị | Cự ly vận chuyển
|  |  |  | ≤1km | ≤10km | ≤60km
AM.2311 | Vận chuyển cát bằng ôtô tự đổ | Ôtô tự đổ 7 t | ca | 0,027 | 0,019 | 0,014
AM.2312 |  | Ôtô tự đổ 10 t | ca | 0,020 | 0,015 | 0,010
AM.2313 |  | Ôtô tự đổ 12 t | ca | 0,016 | 0,012 | 0,008
AM.2314 |  | Ôtô tự đổ 22 t | ca | 0,011 | 0,008 | 0,004
AM.2321 | Vận chuyển đất bằng ôtô tự đổ | Ôtô tự đổ 7 t | ca | 0,030 | 0,021 | 0,015
AM.2322 |  | Ôtô tự đổ 10 t | ca | 0,022 | 0,016 | 0,011
AM.2323 |  | Ôtô tự đổ 12 t | ca | 0,018 | 0,013 | 0,009
AM.2324 |  | Ôtô tự đổ 22 t | ca | 0,012 | 0,008 | 0,005
AM.2341 | Vận chuyển đá dăm các loại bằng ô tô tự đổ | Ôtô tự đổ 7 t | ca | 0,034 | 0,025 | 0,018
AM.2342 |  | Ôtô tự đổ 10 t | ca | 0,026 | 0,019 | 0,013
AM.2343 |  | Ôtô tự đổ 12 t | ca | 0,021 | 0,016 | 0,010
AM.2344 |  | Ôtô tự đổ 22 t | ca | 0,014 | 0,009 | 0,007
AM.2351 | Vận chuyển đá hộc bằng ôtô tự đổ | Ôtô tự đổ 7 t | ca | 0,034 | 0,025 | 0,016
AM.2352 |  | Ôtô tự đổ 10 t | ca | 0,025 | 0,018 | 0,012
AM.2353 |  | Ôtô tự đổ 12 t | ca | 0,020 | 0,015 | 0,009
AM.2354 |  | Ôtô tự đổ 22 t | ca | 0,013 | 0,009 | 0,006
|  |  |  | 1 | 2 | 3
AM.24000 VẬN CHUYỂN VẬT LIỆU BẰNG Ô TÔ VẬN TẢI THÙNG
Thành phần công việc:
- Chuẩn bị phương tiện vận chuyển cần thiết.
- Che đậy đảm bảo vệ sinh môi trường trong quá trình vận chuyển.
- Vận chuyển vật liệu đến địa điểm tập kết.
Đơn vị tính: 10tấn/1km
Mã hiệu | Công tác vận chuyển | Thành phần hao phí | Đơn vị | Cự ly vận chuyển
|  |  |  | ≤1km | ≤10km | ≤60km
AM.2411 | Vận chuyển gạch xây các loại bằng ôtô vận tải thùng | Ôtô thùng 7 t | ca | 0,076 | 0,055 | 0,037
AM.2412 |  | Ôtô thùng 12 t | ca | 0,049 | 0,036 | 0,023
AM.2413 |  | Ôtô thùng 20 t | ca | 0,028 | 0,020 | 0,014
AM.2421 | Vận chuyển gạch ốp lát các loại bằng ôtô vận tải thùng | Ôtô thùng 7 t | ca | 0,108 | 0,078 | 0,053
AM.2422 |  | Ôtô thùng 12 t | ca | 0,072 | 0,051 | 0,035
AM.2423 |  | Ôtô thùng 20 t | ca | 0,043 | 0,029 | 0,020
AM.2431 | Vận chuyển ngói các loại bằng ôtô vận tải thùng | Ôtô thùng 7 t | ca | 0,090 | 0,066 | 0,045
AM.2432 |  | Ôtô thùng 12 t | ca | 0,059 | 0,043 | 0,031
AM.2433 |  | Ôtô thùng 20 t | ca | 0,033 | 0,024 | 0,017
AM.2441 | Vận chuyển xi măng bao bằng ôtô vận tải thùng | Ôtô thùng 7 t | ca | 0,043 | 0,031 | 0,021
AM.2442 |  | Ôtô thùng 12 t | ca | 0,027 | 0,019 | 0,013
AM.2443 |  | Ôtô thùng 20 t | ca | 0,016 | 0,011 | 0,008
AM.2451 | Vận chuyển thép các loại bằng ôtô vận tải thùng | Ôtô thùng 7 t | ca | 0,022 | 0,016 | 0,011
AM.2452 |  | Ôtô thùng 12 t | ca | 0,013 | 0,010 | 0,006
AM.2453 |  | Ôtô thùng 20 t | ca | 0,007 | 0,006 | 0,003
AM.2461 | Vận chuyển nhựa đường bằng ôtô vận tải thùng | Ôtô thùng 7 t | ca | 0,031 | 0,023 | 0,015
AM.2462 |  | Ôtô thùng 12 t | ca | 0,019 | 0,014 | 0,012
AM.2463 |  | Ôtô thùng 20 t | ca | 0,011 | 0,009 | 0,005
AM.2471 | Vận chuyển gỗ các loại bằng ôtô vận tải thùng | Ôtô thùng 7 t | ca | 0,024 | 0,018 | 0,011
AM.2472 |  | Ôtô thùng 12 t | ca | 0,015 | 0,011 | 0,006
AM.2473 |  | Ôtô thùng 20 t | ca | 0,009 | 0,006 | 0,003
|  |  |  | 1 | 2 | 3
AM.25000 VẬN CHUYỂN CẤU KIỆN BÊ TÔNG, TRỌNG LƯỢNG ≤200kg BẰNG Ô TÔ VẬN TẢI THÙNG
Thành phần công việc:
- Chuẩn bị, che đậy đảm bảo an toàn, vệ sinh môi trường trong quá trình vận chuyển.
- Vận chuyển cấu kiện xây dựng đến địa điểm tập kết.
Đơn vị tính: 10tấn/1km
Mã hiệu | Công tác vận chuyển | Thành phần hao phí | Đơn vị | Cự ly vận chuyển
|  |  |  | ≤1km | ≤10km | ≤60km
AM.2511 | Vận chuyển cấu kiện bê tông, trọng lượng ≤200kg bằng ôtô vận tải thùng | Ôtô thùng 7 t | ca | 0,024 | 0,019 | 0,015
AM.2512 |  | Ôtô thùng 12 t | ca | 0,016 | 0,013 | 0,01
AM.2513 |  | Ôtô thùng 20 t | ca | 0,011 | 0,009 | 0,006
|  |  |  | 1 | 2 | 3
AM.26000 VẬN CHUYỂN ỐNG CỐNG BÊ TÔNG BẰNG Ô TÔ VẬN TẢI THÙNG
Thành phần công việc:
- Chuẩn bị, che đậy đảm bảo an toàn, vệ sinh môi trường trong quá trình vận chuyển.
- Vận chuyển cấu kiện xây dựng đến địa điểm tập kết.
Đơn vị tính: 10tấn/1km
Mã hiệu | Công tác vận chuyển | Thành phần hao phí | Đơn vị | Cự ly vận chuyển
|  |  |  | ≤1km | ≤10km | ≤60km
AM.2611 | Vận chuyển ống cống bê tông bằng ôtô vận tải thùng | Ôtô thùng 7 t | ca | 0,026 | 0,021 | 0,017
AM.2612 |  | Ôtô thùng 12 t | ca | 0,018 | 0,015 | 0,012
AM.2613 |  | Ôtô thùng 20 t | ca | 0,013 | 0,011 | 0,009
|  |  |  | 1 | 2 | 3
AM.27000 VẬN CHUYỂN CỌC, CỘT BÊ TÔNG BẰNG Ô TÔ VẬN TẢI THÙNG
Thành phần công việc:
- Chuẩn bị, che đậy đảm bảo an toàn, vệ sinh môi trường trong quá trình vận chuyển.
- Vận chuyển cấu kiện xây dựng đến địa điểm tập kết.
Đơn vị tính: 10tấn/1km
Mã hiệu | Công tác vận chuyển | Thành phần hao phí | Đơn vị | Cự ly vận chuyển
|  |  |  | ≤1km | ≤10km | ≤60km
AM.2711 | Vận chuyển cọc, cột bê tông bằng ôtô vận tải thùng | Ôtô thùng 7 t | ca | 0,025 | 0,020 | 0,016
AM.2712 |  | Ôtô thùng 12 t | ca | 0,017 | 0,014 | 0,011
AM.2713 |  | Ôtô thùng 20 t | ca | 0,012 | 0,010 | 0,008
|  |  |  | 1 | 2 | 3
AM.28000 BỐC XẾP, VẬN CHUYỂN VẬT TƯ, PHỤ KIỆN TỪ TÀU BỀN VÀO BỜ ĐẢO BẰNG CƠ GIỚI
Thành phần công việc:
Chuẩn bị, buộc dây cáp nilon nối tàu mẹ với bờ đảo, bốc vật tư, phụ kiện xuống pông tông, chằng buộc, che bạt chống sóng nước, dòng chuyển pông tông vào bờ, bốc hàng lên bờ đảo, che chắn bảo vệ theo yêu cầu.
Đơn vị tính: 1tấn
Mã hiệu | Công tác xây dựng | Thành phần hao phí | Đơn vị | Cự ly vận chuyển
|  |  |  | ≤ 300m | ≤ 500m | V/c tiếp100m
AM.280 | L1: Bốc xếp, vận chuyển từ tàu vào bờ bằng cơ giới; L2: Vật liệu
|  | Vải bạt | m2 | 0,2 | 0,2
|  | Cáp nilon d=20mm | m | 0,933 | 1733 | 0,4
|  | Vật liệu khác | % | 5 | 5 | 5
|  | Nhân công 3,0/7 | công | 2,01 | 2,06 | 0,09
Máy thi công
|  | Pông tông | ca | 0,060 | 0,070 | 0,020
|  | Canô 30 cv | ca | 0,020 | 0,025 | 0,007
|  | Máy khác | % | 2 | 2 | 2
|  |  |  | 10 | 20 | 30
HOME-CHƯƠNG XII: CÔNG TÁC BỐC XẾP, VẬN CHUYỂN CÁC LOẠI VẬT LIỆU VÀ CẤU KIỆN XÂY DỰNG
MỤC LỤC

## TT10-13AN
Chương XIII: CÔNG TÁC XÂY DỰNG SỬ DỤNG TRO XỈ NHIỆT ĐIỆN | [7 empty] | STT
AN.10000 CÔNG TÁC LÀM NỀN ĐƯỜNG VÀ SAN NỀN TẠO MẶT BẰNG | [7 empty] | 20
| AN.11100 ĐÀO XÚC TRO XỈ BÃI CHỨA BẰNG MÁY ĐÀO | [6 empty] | 21
| AN.11200 ĐẮP NỀN ĐƯỜNG BẰNG HỖN HỢP TRO XỈ NHIỆT ĐIỆN BẰNG MÁY LU BÁNH THÉP | [6 empty] | 40
| AN.11300 ĐẬP NỀN ĐƯỜNG BẰNG HỖN HỢP TRO XỈ NHIỆT ĐIỆN BẰNG MÁY ĐẦM ĐẤT CẦM TAY 70 KG | [6 empty] | 73
| AN.11400 ĐẬP HỖN HỢP TRO XỈ NHIỆT ĐIỆN TẠO MẶT BẰNG BẰNG MÁY LU BÁNH THÉP | [6 empty] | 88
| AN.11500 SAN GẠT HỖN HỢP TRO XỈ NHIỆT ĐIỆN TẠI VỊ TRÍ SAN LẤP BẰNG MÁY ỦI | [6 empty] | 117
| AN.11600 RẢI MÀNG HDPE CHỐNG THẤM BÃI SAN LẤP | [6 empty] | 129
AN.21000 CÔNG TÁC THI CÔNG CỌC BÊ TÔNG XI MĂNG TRO BAY (CFG) | [7 empty] | 139
AN.21000 THI CÔNG CỌC BÊ TÔNG XI MĂNG TRO BAY (CFG) BẰNG MÁY BÚA RUNG 90 KW | [7 empty] | 140
AN.22000 THI CÔNG CỌC BÊ TÔNG XI MĂNG TRO BAY (CFG) BẰNG MÁY KHOAN XOAY 125 kNm | [7 empty] | 195
AN.31000 CÔNG TÁC VẬN CHUYỂN TRO BAY, TRO XỈ | [7 empty] | 254
AN.31000 VẬN CHUYỂN TRO BAY BẰNG XE BỒN 30 t | [7 empty] | 273
AN.32000 VẬN CHUYỂN TRO XỈ BÃI CHỨA HOẶC HỖN HỢP TRO XỈ NHIỆT ĐIỆN BẰNG Ô TÔ TỰ ĐỔ | [7 empty] | 283
Chương XIII
CÔNG TÁC XÂY DỰNG SỬ DỤNG TRO XỈ NHIỆT ĐIỆN
AN.10000 CÔNG TÁC LÀM NỀN ĐƯỜNG VÀ SAN NỀN TẠO MẶT BẰNG
AN.11100 ĐÀO XÚC TRO XỈ BÃI CHỨA BẰNG MÁY ĐÀO
Thành phần công việc:
Chuẩn bị, đào xúc tro xỉ tại bãi chứa đổ lên phương tiện vận chuyển bằng máy đào trong phạm vi 30m.
Đơn vị tính 100m3
Mã hiệu | Công tác xây dựng | Thành phần hao phí | Đơn vị | Số lượng
AN.1111 | Đào xúc tro xỉ bãi chứa bằng máy đào 1,25m3 | Nhân công 3,0/7 | công | 0,20
Máy thi công
|  | Máy đào 1,25m3 | ca | 0,191
|  | Máy ủi 110 cv | ca | 0,031
AN.1112 | Đào xúc tro xỉ bãi chứa bằng máy đào 1,6m3 | Nhân công 3,0/7 | công | 0,17
Máy thi công
|  | Máy đào 1,6m3 | ca | 0,157
|  | Máy ủi 110 cv | ca | 0,026
AN.1113 | Đào xúc tro xỉ bãi chứa bằng máy đào 2,3m3 | Nhân công 3,0/7 | công | 0,14
Máy thi công
|  | Máy đào 2,3m3 | ca | 0,119
|  | Máy ủi 110 cv | ca | 0,020
1
Ghi chú: Định mức dự toán được tính toán cho 100m3 đo tại nơi xúc.
AN.11200 ĐẮP NỀN ĐƯỜNG BẰNG HỖN HỢP TRO XỈ NHIỆT ĐIỆN BẰNG MÁY LU BÁNH THÉP
Thành phần công việc:
Chuẩn bị, san vật liệu hỗn hợp tro xỉ nhiệt điện có sẵn thành từng luống trong phạm vi 30m, đầm lèn hỗn hợp tro xỉ nhiệt điện theo đúng yêu cầu kỹ thuật. Hoàn thiện nền đường gọt vỗ mái taluy, nền đường đảm bảo yêu cầu kỹ thuật.
Đơn vị tính: 100m3
Mã hiệu | Công tác xây dựng | Thành phần hao phí | Đơn vị | Độ chặt yêu cầu
|  |  |  | K=0,85 | K=0,90 | K=0,95
AN.1121 | Đắp nền đường bằng hỗn hợp tro xỉ nhiệt điện bằng máy lu bánh thép 9 t | Vật liệu
|  | Hỗn hợp tro xỉ nhiệt diệt | m3 | 135 | 138 | 142
|  | Nhân công 3,0/7 | công | 0,87 | 1,18 | 1,65
Máy thi công
|  | Máy lu bánh thép 91 | ca | 0,232 | 0,317 | 0,444
|  | Máy ủi 110 cv | ca | 0,116 | 0,158 | 0,222
|  | Máy khác | % | 1,5 | 1,5 | 1,5
AN. 1122 | Đắp nền đường bằng hỗn hợp tro xỉ nhiệt điện bằng máy lu bánh thép 16 t | Vật liệu
|  | Hỗn hợp tro xỉ nhiệt điện | m3 | 135 | 138 | 142
|  | Nhân công 3,0/7 | công | 0,80 | 1,11 | 1,54
Máy thi công
|  | Máy lu bánh thép lót | ca | 0,202 | 0,280 | 0,389
|  | Máy ủi 110 cv | ca | 0,101 | 0,139 | 0,194
|  | Máy khác | % | 1,5 | 1,5 | 1,5
AN.1123 | Đắp nền đường bằng hỗn hợp tro xỉ nhiệt điện bằng máy lu bánh thép 25 t | Vật liệu
|  | Hỗn hợp tro xỉ nhiệt điện | m3 | 135 | 138 | 142
|  | Nhân công 3,0/7 | công | 0,73 | 1,02 | 1,42
Máy thi công
|  | Máy lu bánh thép 25 t | ca | 0,153 | 0,212 | 0,295
|  | Máy ủi 110 cv | ca | 0,076 | 0,106 | 0,148
|  | Máy khác | % | 1,5 | 1,5 | 1,5
|  |  |  | 1 | 2 | 3
Ghi chú:
- Định mức dự toán được tính cho 100m3 tại nơi đắp.
- Chiều dày một lớp đầm lèn tối đa 25cm.
- Lớp nền đường đắp bằng hỗn hợp tro xỉ nhiệt điện có chiều dày từ 1-3m.
AN.11300 ĐẬP NỀN ĐƯỜNG BẰNG HỖN HỢP TRO XỈ NHIỆT ĐIỆN BẰNG MÁY ĐẦM ĐẤT CẦM TAY 70 KG
Thành phần công việc:
Chuẩn bị, đầm hỗn hợp tro xỉ nhiệt điện đảm bảo yêu cầu kỹ thuật.
Đơn vị tính: 100m3
Mã hiệu | Công tác xây dựng | Thành phần hao phí | Đơn vị | Độ chặt yêu cầu K=0,85
AN.113 | Đắp nền đường bằng hỗn hợp tro xỉ nhiệt điện bằng máy đầm đất cầm tay 70 kg | Vật liệu
|  | Hỗn hợp tro xỉ nhiệt điện | m3 | 135
|  | Nhân công 3,0/7 | công | 8,14
Máy thi công
|  | Máy đầm đất cầm tay 70 kg | ca | 4068
|  | Máy khác | % | 1,5
1
Ghi chú:
- Định mức dự toán công tác đắp hỗn hợp tro xỉ nhiệt điện bằng máy đầm đất cầm tay 70 kg sử dụng cho những vị trí không sử được máy đầm tự hành.
- Trường hợp đắp nền đường bằng hỗn hợp tro xỉ nhiệt điện sử dụng máy đầm đất cầm tay 70 kg yêu cầu độ chặt K=0,90 thì hao phí vật liệu được nhân hệ số 1,045; hao phí nhân công và máy thi công được nhân hệ số 1,15.
AN.11400 ĐẬP HỖN HỢP TRO XỈ NHIỆT ĐIỆN TẠO MẶT BẰNG BẰNG MÁY LU BÁNH THÉP
Thành phần công việc:
Chuẩn bị, san hỗn hợp tro xỉ nhiệt điện có sẵn tại nơi đắp thành từng lớp, tưới nước, đầm lèn hỗn hợp tro xỉ nhiệt điện đảm bảo cầu kỹ thuật. Hoàn thiện mặt bằng đảm bảo yêu cầu kỹ thuật.
Đơn vị tính: 100m3
Mã hiệu | Công tác xây dựng | Thành phần hao phí | Đơn vị | Độ chặt yêu cầu
|  |  |  | K=0,85 | K=0,90 | K=0,95
AN.1141 | Đắp hỗn hợp tro xỉ nhiệt điện tạo mặt bằng sử dụng máy lu bánh thép 9 t | Vật liệu
|  | Hỗn hợp tro xỉ nhiệt điện | m3 | 135 | 138 | 142
|  | Nhân công 3,0/7 | công | 0,81 | 1,09 | 1,58
Máy thi công
|  | Máy lu bánh thép 9 t | ca | 0,206 | 0,294 | 0,361
|  | Máy ủi 110 cv | ca | 0,103 | 0,147 | 0,181
|  | Máy khác | % | 1,5 | 1,5 | 1,5
AN. 1142 | Đắp hỗn hợp tro xỉ nhiệt điện tạo mặt bằng sử dụng máy lu bánh thép 16 t | Vật liệu
|  | Hỗn hợp tro xỉ nhiệt điện | m3 | 135 | 138 | 142
|  | Nhân công 3,0/7 | công | 0,73 | 1,03 | 1,46
Máy thi công
|  | Máy lu bánh thép 16t | ca | 0,170 | 0,252 | 0,310
|  | Máy ủi 110 cv | ca | 0,085 | 0,126 | 0,155
|  | Máy khác | % | 1,5 | 1,5 | 1,5
AN. 1143 | Đắp hỗn hợp tro xỉ nhiệt điện tạo mặt bằng sử dụng máy lu bánh thép 25 t | Vật liệu
|  | Hỗn hợp tro xỉ nhiệt điện | m3 | 135 | 138 | 142
|  | Nhân công 3,0/7 | công | 0,68 | 0,95 | 1,33
Máy thi công
|  | Máy lu bánh thép 25 t | ca | 0,117 | 0,190 | 0,233
|  | Máy ủi 110 cv | ca | 0,059 | 0,095 | 0,117
|  | Máy khác | % | 1,5 | 1,5 | 1,5
|  |  |  | 1 | 2 | 3
Ghi chú: Định mức dự toán được tính cho 100m3 tại nơi đắp.
AN.11500 SAN GẠT HỖN HỢP TRO XỈ NHIỆT ĐIỆN TẠI VỊ TRÍ SAN LẤP BẰNG MÁY ỦI
Thành phần công việc:
Chuẩn bị, san gạt hỗn hợp tro xỉ nhiệt điện có sẵn tại vị trí san lấp thành từng lớp bằng máy ủi đảm bảo cầu kỹ thuật. Hoàn thiện mặt bằng đảm bảo yêu cầu kỹ thuật.
Đơn vị tính: 100m3
Mã hiệu | Công tác xây dựng | Thành phần hao phí | Đơn vị | Số lượng
AN.1151 | San gạt hỗn hợp tro xỉ nhiệt điện tại vị trí san lấp bằng máy ủi 110 cv | Máy thi công
|  | Máy ủi 110 cv | ca | 0,098
AN.1152 | San gạt hỗn hợp tro xỉ nhiệt điện tại vị trí san lấp bằng máy ủi 140 cv | Máy thi công
|  | Máy ủi 140 cv | ca | 0,092
AN.1153 | San gạt hỗn hợp tro xỉ nhiệt điện tại vị trí san lấp bằng máy ủi 180 cv | Máy thi công | ca | 0,078
Máy ủi 180 cv
1
AN.11600 RẢI MÀNG HDPE CHỐNG THẤM BÃI SAN LẤP
Thành phần công việc:
Chuẩn bị vận chuyển vật liệu trong phạm vi 30m, rải màng HDPE chống thấm bãi san lấp lên diện tích theo thiết kế đảm bảo yêu cầu kỹ thuật.
Đơn vị tính: 100m2
Mã hiệu | Công tác xây dựng | Thành phần hao phí | Đơn vị | Số lượng
AN.116 | Rải màng HDPE chống thấm bãi san lấp | Vật liệu
|  | Màng HDPE | m2 | 110
|  | Vật liệu khác | % | 0,2
|  | Nhân công 3,5/7 | công | 0,86
10
AN.21000 CÔNG TÁC THI CÔNG CỌC BÊ TÔNG XI MĂNG TRO BAY (CFG)
AN.21000 THI CÔNG CỌC BÊ TÔNG XI MĂNG TRO BAY (CFG) BẰNG MÁY BÚA RUNG 90 KW
Thành phần công việc:
Chuẩn bị vật liệu, xác định vị trí cọc, rung hạ ống vách đến độ sâu thiết kế, bơm hỗn hợp bê tông CFG đồng thời rung và rút ống vách đảm bảo theo yêu cầu kỹ thuật. Vận chuyển vật liệu trong phạm vi 30m
Đơn vị tính: 100m
Mã hiệu | Công tác xây dựng | Thành phần hao phí | Đơn vị | Đất cấp I
Đường kính cọc (mm)
|  |  |  | 500 | 600 | 700
AN.211 | Thi công cọc bê tông xi măng tro bay (CFG) bằng máy búa rung 90 kW | Vật liệu
|  | Hỗn hợp bê tông CFG | m3 | 20,12 | 28,97 | 39,43
|  | Vật liệu khác | % | 1 | 1 | 1
|  | Nhân công 3,5/7 | công | 1,33 | 1,42 | 1,56
Máy thi công
|  | Máy búa rung 90 kW | ca | 0,178 | 0,190 | 0,210
|  | Xe bơm bê tông 50 m3/h | ca | 0,103 | 0,110 | 0,121
|  | Máy khác | % | 2 | 2 | 2
|  |  |  | 1 | 2 | 3
Đơn vị tính: 100m
Mã hiệu | Công tác xây dựng | Thành phần hao phí | Đơn vị | Đất cấp I
Đường kính cọc (mm)
|  |  |  | 800 | 900 | 1000
AN.211 | Thi công cọc bê tông xi măng tro bay (CFG) bằng máy búa rung 90 kW | Vật liệu
|  | Hỗn hợp bê tông CFG | m3 | 51,50 | 65,17 | 80,46
|  | Vật liệu khác | % | 1 | 1 | 1
|  | Nhân công 3,5/7 | công | 1,68 | 1,77 | 1,86
Máy thi công
|  | Máy búa rung 90 kW | ca | 0,225 | 0,237 | 0,249
|  | Xe bơm bê tông 50 m3/h | ca | 0,130 | 0,137 | 0,144
|  | Máy khác | % | 2 | 2 | 2
|  |  |  | 4 | 5 | 6
Đơn vị tính: 100m
Mã hiệu | Công tác xây dựng | Thành phần hao phí | Đơn vị | Đất cấp II
Đường kính cọc (mm)
|  |  |  | 500 | 600 | 700
AN.212 | Thi công cọc bê tông xi măng tro bay (CFG) bằng máy búa rung 90 kW | Vật liệu
|  | Hỗn hợp bê tông CFG | m3 | 20,12 | 28,97 | 39,43
|  | Vật liệu khác | % | 1 | 1 | 1
|  | Nhân công 3,5/7 | công | 1,47 | 1,57 | 1,73
Máy thi công
|  | Máy búa rung 90 kW | ca | 0,190 | 0,203 | 0,223
|  | Xe bơm bê tông 50 m3/h | ca | 0,109 | 0,117 | 0,129
|  | Máy khác | % | 2 | 2 | 2
|  |  |  | 1 | 2 | 3
Đơn vị tính: 100m
Mã hiệu | Công tác xây dựng | Thành phần hao phí | Đơn vị | Đất cấp II
Đường kính cọc (mm)
|  |  |  | 800 | 900 | 1000
AN.212 | Thi công cọc bê tông xi măng tro bay (CFG) bằng máy búa rung 90 kW | Vật liệu
|  | Hỗn hợp bê tông CFG | m3 | 51,50 | 65,17 | 80,46
|  | Vật liệu khác | % | 1 | 1 | 1
|  | Nhân công 3,5/7 | công | 1,85 | 1,95 | 2,05
Máy thi công
|  | Máy búa rung 90 kW | ca | 0,240 | 0,253 | 0,266
|  | Xe bơm bê tông 50 m3/h | ca | 0,138 | 0,146 | 0,153
|  | Máy khác | % | 2 | 2 | 2
|  |  |  | 4 | 5 | 6
AN.22000 THI CÔNG CỌC BÊ TÔNG XI MĂNG TRO BAY (CFG) BẰNG MÁY KHOAN XOAY 125 kNm
Thành phần công việc:
Chuẩn bị vật liệu, xác định vị trí cọc, khoan hạ cần khoan xoắn đến độ sâu thiết kế, bơm hỗn hợp bê tông CFG vào lỗ giữa cần khoan xoắn đồng thời rút cần khoan xoắn đảm bảo yêu cầu kỹ thuật. Vận chuyển vật liệu trong phạm vi 30m.
Đơn vị tính: 100m
Mã hiệu | Công tác xây dựng | Thành phần hao phí | Đơn vị | Đất cấp I
Đường kính cọc (mm)
|  |  |  | 500 | 600 | 700
AN.221 | Thi công cọc bê tông xi măng tro bay (CFG) bằng máy khoan xoay 125 kNm | Vật liệu
|  | Hỗn hợp bê tông CFG | m3 | 20,12 | 28,97 | 39,43
|  | Vật liệu khác | % | 1 | 1 | 1
|  | Nhân công 3,5/7 | công | 4,50 | 5,70 | 7,00
Máy thi công
|  | Máy khoan xoay 125 kNm | ca | 1029 | 1303 | 1600
|  | Xe bơm bê tông 50 m3/h | ca | 0,592 | 0,750 | 0,921
|  | Máy khác | % | 2 | 2 | 2
|  |  |  | 1 | 2 | 3
Đơn vị tính: 100m
Mã hiệu | Công tác xây dựng | Thành phần hao phí | Đơn vị | Đất cấp I
Đường kính cọc (mm)
|  |  |  | 800 | 900 | 1000
AN.221 | Thi công cọc bê tông xi măng tro bay (CFG) bằng máy khoan xoay 125 kNm | Vật liệu
|  | Hỗn hợp bê tông CFG | m3 | 51,50 | 65,17 | 80,46
|  | Vật liệu khác | % | 1 | 1 | 1
|  | Nhân công 3,5/7 | công | 8,40 | 9,72 | 11,10
Máy thi công
|  | Máy khoan xoay 125 kNm | ca | 1920 | 2222 | 2537
|  | Xe bơm bê tông 50 m3/h | ca | 1105 | 1279 | 1460
|  | Máy khác | % | 2 | 2 | 2
|  |  |  | 4 | 5 | 6
Đơn vị tính: 100m
Mã hiệu | Công tác xây dựng | Thành phần hao phí | Đơn vị | Đất cấp II
Đường kính cọc (mm)
|  |  |  | 500 | 600 | 700
AN.222 | Thi công cọc bê tông xi măng tro bay (CFG) bằng máy khoan xoay 125 kNm | Vật liệu
|  | Hỗn hợp bê tông CFG | m3 | 20,12 | 28,97 | 39,43
|  | Vật liệu khác | % | 1 | 1 | 1
|  | Nhân công 3,5/7 | công | 4,98 | 6,31 | 7,75
Máy thi công
|  | Máy khoan xoay 125 kNm | ca | 1097 | 1390 | 1707
|  | Xe bơm bê tông 50 m3/h | ca | 0,631 | 0,800 | 0,982
|  | Máy khác | % | 2 | 2 | 2
|  |  |  | 1 | 2 | 3
Đơn vị tính: 100m
Mã hiệu | Công tác xây dựng | Thành phần hao phí | Đơn vị | Đất cấp II
Đường kính cọc (mm)
|  |  |  | 800 | 900 | 1000
AN.222 | Thi công cọc bê tông xi măng tro bay (CFG) bằng máy khoan xoay 125 kNm | Vật liệu
|  | Hỗn hợp bê tông CFG | m3 | 51,50 | 65,17 | 80,46
|  | Vật liệu khác | % | 1 | 1 | 1
|  | Nhân công 3,5/7 | công | 9,30 | 10,76 | 12,29
Máy thi công
|  | Máy khoan xoay 125 kNm | ca | 2048 | 2370 | 2706
|  | Xe bơm bê tông 50 m3/h | ca | 1179 | 1364 | 1558
|  | Máy khác | % | 2 | 2 | 2
|  |  |  | 4 | 5 | 6
BẢNG CẤP PHỐI HỖN HỢP BÊ TÔNG CFG
Stt | Tỷ lệ tro bay/xi măng (%) | Tỷ lệ nước/xi măng (%) | Xi măng (kg) | Tro bay (kg) | Cát(kg) | Đá(kg) | Nước(lít)
1 | 25 | 0,65 | 210 | 70 | 790,67 | 974,33 | 194,67
Ghi chú: Bảng cấp phối hỗn hợp bê tông CFG để tham khảo, sẽ được chuẩn xác theo thiết kế cấp phối phù hợp với vật liệu sử dụng cho công trình.
AN.31000 CÔNG TÁC VẬN CHUYỂN TRO BAY, TRO XỈ
Thuyết minh áp dụng
- Định mức dự toán công tác vận chuyển tro, tro xỉ bãi chứa và hỗn hợp tro xỉ nhiệt điện bằng ô tô tự đổ hoặc xe bồn chuyên dụng phù hợp với tính chất và đặc điểm của nhóm, loại vật liệu, cự ly, tải trọng phương tiện vận chuyển;
- Định mức dự toán công tác vận chuyển này được sử dụng đối với trường hợp vận chuyển vật liệu tro, tro xỉ bãi chứa, hỗn hợp tro xỉ nhiệt điện đã được xử lý đảm bảo yêu cầu đối với vật liệu xây dựng đến hiện trường thi công;
- Định mức dự toán vận chuyển được quy định cho các cự ly của đường loại 3 (L-theo quy định hiện hành về phân loại đường). Trường hợp vận chuyển trên các loại đường khác được điều chỉnh hệ số theo bảng sau:
Loại đường | L1 | L2 | L3 | L4 | L5 | L6
Hệ số điều chỉnh (ki) | k1=0,57 | k2=0,68 | k3=1,00 | k4=1,35 | k5=1,50 | k6=1,80
- Công tác vận chuyển vật liệu tro, tro xỉ bãi chứa, hỗn hợp tro xỉ nhiệt điện bằng ô tô tự đổ hoặc xe bồn chuyên dụng được định mức cho các phạm vi vận chuyển ≤1km, ≤10km và ngoài 10km, được áp dụng như sau:
+ Vận chuyển trong phạm vi: L ≤ 1km = Đm1xki
+ Vận chuyển phạm vi: L ≤ 10km = Đm1xki + Đm2x
+ Vận chuyển vói cự ly L >10km = Đm1xki + Đm2x
xki+Đm3x
Trong đó:
Đm1: Định mức vận chuyển trong phạm vi ≤ 1km.
Đm2: Định mức vận chuyển 1km tiếp theo phạm vi ≤ 10km.
Đm3: Định mức vận chuyển 1km tiếp theo phạm vi ≥ 10km.
ki: Hệ số điều chỉnh định mức theo loại đường tương ứng với các cự ly vận chuyển.
AN.31000 VẬN CHUYỂN TRO BAY BẰNG XE BỒN 30 t
Thành phần công việc:
- Chuẩn bị phương tiện vận chuyển cần thiết; nạp đầy vật liệu;
- Vận chuyển vật liệu đến địa điểm tập kết;
- Xả vật liệu đúng nơi quy định.
Đơn vị tính: 10m3
Mã hiệu | Công tác vận chuyển | Thành phần hao phí | Đơn vị | Cự ly vận chuyển
|  |  |  | Trong phạm vi ≤1km | 1km tiếp theo trong phạm vi 10km | 1km tiếp theo ngoài phạm vi 10km
AN.3101 | Vận chuyển tro bay bằng xe bồn 30 t | Xe bồn 30 t | ca | 0,021 | 0,015 | 0,013
|  |  |  | 1 | 2 | 3
AN.32000 VẬN CHUYỂN TRO XỈ BÃI CHỨA HOẶC HỖN HỢP TRO XỈ NHIỆT ĐIỆN BẰNG Ô TÔ TỰ ĐỔ
Thành phần công việc:
- Chuẩn bị phương tiện vận chuyển, chờ đổ vật liệu tro xỉ bãi chứa hoặc hỗn hợp tro xỉ nhiệt điện lên phương tiện vận chuyển;
- Che đậy đảm bảo vệ sinh môi trường trong quá trình vận chuyển;
- Vận chuyển vật liệu đến địa điểm tập kết;
- Đổ vật liệu đúng nơi quy định.
Đơn vị tính: 10m3
Mã hiệu | Công tác vận chuyển | Thành phần hao phí | Đơn vị | Cự ly vận chuyển
|  |  |  | Trong phạm vi ≤1km | 1km tiếp theo trong phạm vi 10km | 1km tiếp theo ngoài phạm vi 10km
AN.3201 | Vận chuyển tro xỉ bãi chứa hoặc hỗn hợp tro xỉ nhiệt điện bằng ô tô tự đổ | Ôtô tự đổ 5 t | ca | 0,040 | 0,029 | 0,028
AN.3202 |  | Ôtô tự đổ 7 t | ca | 0,030 | 0,023 | 0,020
AN.3203 |  | Ôtô tự đổ 10 t | ca | 0,023 | 0,016 | 0,014
AN.3204 |  | Ôtô tự đổ 12 t | ca | 0,019 | 0,014 | 0,012
AN.3205 |  | Ôtô tự đổ 20 t | ca | 0,014 | 0,012 | 0,010
AN.3206 |  | Ôtô tự đổ 22 t | ca | 0,012 | 0,010 | 0,007
AN.3207 |  | Ôtô tự đổ 27 t | ca | 0,009 | 0,007 | 0,005
|  |  |  | 1 | 2 | 3
HOME-CHƯƠNG VIII: CÔNG TÁC XÂY DỰNG SỬ DỤNG TRO XỈ NHIỆT ĐIỆN
MỤC LỤC